## Sheet1
Material | Texto breve material | Centro | Depósito | Denominação depósito | Utilização livre | Unid.medida básica | Val.utiliz.livre
10000017 | LAMINA DESLIG 15KV 300A 285MM | 5500 | 5591 | Dep. Logístico | 45 | PEÇ | 4677.47
10000158 | TRAFO DIST 3F 300KVA M 15KV 220/127V | 5500 | 5591 | Dep. Logístico | 2 | PEÇ | 17377.67
10000168 | TRAFO DIST 3F 15KVA M 15KV 220/127V | 5500 | 5591 | Dep. Logístico | 11 | PEÇ | 34081.95
10000195 | CABO PROTEGIDO AL 15KV XLPE CZ 185MM2 | 5500 | 5591 | Dep. Logístico | 11102.804 | M | 122362.1
10000204 | CABO PROTEGIDO AL 15KV XLPE CZ 70MM2 | 5500 | 5591 | Dep. Logístico | 23253.21 | M | 112036.09
10000241 | CABO POT CU CL4/5 4X16MM 0,6/1KV PT | 5500 | 5591 | Dep. Logístico | 35 | M | 801.95
10000340 | CABO MX AL XLPE 0,6/1KV 2X25+25MM2 | 5500 | 5591 | Dep. Logístico | 100 | M | 410.65
10000356 | FIO ISOLADO CU PVC/BWF PR 0,75KV 2,50MM2 | 5500 | 5591 | Dep. Logístico | 300 | M | 171.81
10000366 | FIO ISOLADO CU PVC/BWF BR 0,75KV 4,00MM2 | 5500 | 5591 | Dep. Logístico | 300 | M | 266.62
10000369 | FIO ISOLADO CU PVC/BWF PR 0,75KV 1,50MM2 | 5500 | 5591 | Dep. Logístico | 200 | M | 69.72
10000408 | MANILHA AÇO CARB 120kN LT PLT-F-070 M-1 | 5500 | 5591 | Dep. Logístico | 26 | PEÇ | 322.15
10000441 | CONECTOR CUNHA CN1 | 5500 | 5591 | Dep. Logístico | 536 | PEÇ | 4375.26
10000442 | CONECTOR CUNHA CN2 | 5500 | 5591 | Dep. Logístico | 2636 | PEÇ | 19225.88
10000446 | CONECTOR CUNHA Al 336,4MCMx1/0AWG | 5500 | 5591 | Dep. Logístico | 80 | PEÇ | 500.84
10000451 | CONECTOR CUNHA Al 1/0AWGX2AWG | 5500 | 5591 | Dep. Logístico | 231 | PEÇ | 716.22
10000452 | CARTUCHO VM FERRAM AMPACT ESPOLETA INT | 5500 | 5591 | Dep. Logístico | 1727 | PEÇ | 2521.32
10000461 | CONECTOR CUNHA CN18 | 5500 | 5591 | Dep. Logístico | 9 | PEÇ | 895.48
10000476 | CONECTOR CUNHA RAMAL TIPO VII | 5500 | 5591 | Dep. Logístico | 6370 | PEÇ | 17016.26
10000485 | CONECTOR PERF 25~120X25~120MM² | 5500 | 5591 | Dep. Logístico | 1841 | PEÇ | 11050.31
10000487 | CONECTOR PERF 16~120X4~35MM² | 5500 | 5591 | Dep. Logístico | 1818 | PEÇ | 8741.25
10000494 | CONECTOR DERIV T 2" 336,4MCM | 5500 | 5591 | Dep. Logístico | 3 | PEÇ | 643.06
10000534 | MANILHA SAPATILHA DISTRIBUIÇÃO | 5500 | 5591 | Dep. Logístico | 4850 | PEÇ | 33169.4
10000575 | CAIXA LIGACAO ALUMINIO 275X 220X 160MM | 5500 | 5591 | Dep. Logístico | 1 | PEÇ | 280
10000582 | MASSA PARA CALAFETAR - 1KG | 5500 | 5591 | Dep. Logístico | 43 | KG | 426.51
10000586 | ABRACADEIRA PA 100MM PT 390X7,8MM | 5500 | 5591 | Dep. Logístico | 310 | PEÇ | 1015.08
10000588 | DISJUNTOR BIPOLAR 20A 100KA 250VCC | 5500 | 5591 | Dep. Logístico | 11 | PEÇ | 591.21
10000612 | TRAFO POTL IND 6900/115V 15KV | 5500 | 5591 | Dep. Logístico | 25 | PEÇ | 24501.12
10000614 | TRAFO COR 0,6KV INT 200-5A | 5500 | 5591 | Dep. Logístico | 25 | PEÇ | 3038.78
10000616 | TRAFO COR 0,6KV INT 400-5A | 5500 | 5591 | Dep. Logístico | 22 | PEÇ | 2679.97
10000617 | TRAFO COR 0,6KV INT 600-5A | 5500 | 5591 | Dep. Logístico | 3 | PEÇ | 339.9
10000621 | TRAFO COR 13,8KV 15/5A 0,3C25 INT | 5500 | 5591 | Dep. Logístico | 1 | PEÇ | 63.18
10000622 | TRAFO COR 13,8KV 25/5A 0,3C25 INT | 5500 | 5591 | Dep. Logístico | 2 | PEÇ | 452.59
10000624 | TRAFO COR 13,8KV INT 100-5A | 5500 | 5591 | Dep. Logístico | 51 | PEÇ | 15099.46
10000641 | ABRACADEIRA UNHA RDS ES.DT.PDN.01.01.081 | 5500 | 5591 | Dep. Logístico | 80 | PEÇ | 556.2
10000688 | PARAFUSO ESP SAE1020 MA M16X2MM 350MM | 5500 | 5591 | Dep. Logístico | 276 | PEÇ | 1848.4
10000689 | PARAFUSO ESP SAE1020 MA M16X2MM 400MM | 5500 | 5591 | Dep. Logístico | 4101 | PEÇ | 30899.23
10000690 | PARAFUSO ESP SAE1020 MA M16X2MM 450MM | 5500 | 5591 | Dep. Logístico | 541 | PEÇ | 3988.28
10000691 | PARAFUSO ESP SAE1020 MA M16X2MM 500MM | 5500 | 5591 | Dep. Logístico | 250 | PEÇ | 1969.32
10000692 | PARAFUSO ESP SAE1020 MA M16X2MM 550MM | 5500 | 5591 | Dep. Logístico | 0 | PEÇ | 0
10000717 | PARAFUSO ABAUL AÇO CARB M16 X 45 mm | 5500 | 5591 | Dep. Logístico | 4700 | PEÇ | 6779.75
10000718 | PARAFUSO ABAUL AÇO CARB M16 X 70 mm | 5500 | 5591 | Dep. Logístico | 3087 | PEÇ | 6121.88
10000719 | PARAFUSO ABAUL AÇO CARB M16 X 150 mm | 5500 | 5591 | Dep. Logístico | 1746 | PEÇ | 4783.91
10000723 | PARAFUSO QUAD AÇO CARB M16 X 50 MM | 5500 | 5591 | Dep. Logístico | 2117 | PEÇ | 4208.92
10000724 | PARAFUSO QUAD AÇO CARB M16 X 125 MM | 5500 | 5591 | Dep. Logístico | 4832 | PEÇ | 13222.31
10000725 | PARAFUSO QUAD AÇO CARB M16 X 250 MM | 5500 | 5591 | Dep. Logístico | 1065 | PEÇ | 4379.9
10000726 | PARAFUSO QUAD AÇO CARB M16 X 300 MM | 5500 | 5591 | Dep. Logístico | 2585 | PEÇ | 12021.73
10000727 | PARAFUSO QUAD AÇO CARB M16 X 400 MM | 5500 | 5591 | Dep. Logístico | 558 | PEÇ | 3317.24
10000728 | PARAFUSO QUAD AÇO CARB M16 X 500 MM | 5500 | 5591 | Dep. Logístico | 2247 | PEÇ | 16961.02
10000729 | PARAFUSO QUAD AÇO CARB M16 X 150 MM | 5500 | 5591 | Dep. Logístico | 6034 | PEÇ | 17815.19
10000746 | PORCA - OLHAL ACO M16 X 2-7H | 5500 | 5591 | Dep. Logístico | 1584 | PEÇ | 7668.47
10000825 | CHAVE FUS DIS C 15KV 300A 110KV 10KA POR | 5500 | 5591 | Dep. Logístico | 1 | PEÇ | 91.9
10000874 | CONECTOR CUNHA RAMAL TIPO VI | 5500 | 5591 | Dep. Logístico | 1398 | PEÇ | 4213.96
10000879 | LUVA EMENDA COMP CABO 336,4 MCM AL | 5500 | 5591 | Dep. Logístico | 8 | PEÇ | 103.17
10000933 | RELE AUX 110VCA METALTEX E04RA3 | 5500 | 5591 | Dep. Logístico | 20 | PEÇ | 3496.78
10001248 | ISOLADOR CAST PORC MR 0,6KV 90X85X20MM | 5500 | 5591 | Dep. Logístico | 83 | PEÇ | 474.03
10001257 | ISOLADOR DISCO VIDRO 255MM 120KN | 5500 | 5591 | Dep. Logístico | 383 | PEÇ | 27817.02
10001258 | ISOLADOR DISCO VIDRO 255MM 80KN | 5500 | 5591 | Dep. Logístico | 66 | PEÇ | 3838.07
10001264 | ISOLADOR PED PORC 46,0KV 432X508MM-TR 53 | 5500 | 5591 | Dep. Logístico | 54 | PEÇ | 32808.85
10001265 | ISOLADOR ROLDANA PORCELANA | 5500 | 5591 | Dep. Logístico | 10100 | PEÇ | 30511.49
10001266 | PINO ISOLADOR ACO CARB 15,00KV 294,0MM | 5500 | 5591 | Dep. Logístico | 3495 | PEÇ | 43090.2
10001267 | PINO CURTO ISOLADOR 194mm | 5500 | 5591 | Dep. Logístico | 979 | PEÇ | 11274.69
10001268 | PINO ISOLADOR ACO CARB 25,00KV 324,0MM | 5500 | 5591 | Dep. Logístico | 36 | PEÇ | 713.49
10001269 | PINO ISOLADOR ACO CARB 34,50KV 344,0MM | 5500 | 5591 | Dep. Logístico | 9 | PEÇ | 199.34
10001276 | ALCA PREF DIST CA 336,4 AWG | 5500 | 5591 | Dep. Logístico | 1807 | PEÇ | 18959.52
10001277 | ALCA PREF DIST CA CAA 3/0AWG | 5500 | 5591 | Dep. Logístico | 53 | PEÇ | 285.44
10001280 | ALCA PREF DISTR 1/4" 635MM AM | 5500 | 5591 | Dep. Logístico | 1857 | PEÇ | 13956.01
10001295 | CARTUCHO AZUL FER-AMPACT ESPOLETA INT | 5500 | 5591 | Dep. Logístico | 15 | PEÇ | 21.24
10001297 | CARTUCHO AMARELO FER-AMPACT ESPOLETA INT | 5500 | 5591 | Dep. Logístico | 21 | PEÇ | 32.19
10001383 | SUPORTE P/ FIX BF OU PR EM CRUZETA | 5500 | 5591 | Dep. Logístico | 6 | PEÇ | 83.97
10001415 | ARMAÇÃO SECUND POSTE CONCRETO 1 ESTRIBO | 5500 | 5591 | Dep. Logístico | 1454 | PEÇ | 10962.99
10001416 | ARM SEC AC1020 2ESTR 310X375MM | 5500 | 5591 | Dep. Logístico | 2633 | PEÇ | 42320.62
10001417 | SELA PARA CRUZETA DE MADEIRA E CONCRETO | 5500 | 5591 | Dep. Logístico | 2889 | PEÇ | 16702.53
10001418 | SELA PARA CRUZETA DE AÇO | 5500 | 5591 | Dep. Logístico | 806 | PEÇ | 5069.03
10001419 | SUPORTE ESCADA ACO-CAR | 5500 | 5591 | Dep. Logístico | 2 | PEÇ | 312.94
10001433 | GRAMPO SUSP CABO PR-REUNIDO 120mm - MT | 5500 | 5591 | Dep. Logístico | 4 | PEÇ | 66.87
10001438 | HASTE P/ ATERRAMENTO TIPO CANTONEIRA | 5500 | 5591 | Dep. Logístico | 177 | PEÇ | 3407.56
10001456 | HASTE ATER AÇO CILIND 14,3x2400mm PADRÃO | 5500 | 5591 | Dep. Logístico | 1027 | PEÇ | 55809.35
10001467 | TERMINAL EXT. CABO ISOL. 8,7/15kV 240mm2 | 5500 | 5591 | Dep. Logístico | 50 | JG | 5510.24
10001478 | TERMINAL EXT. CABO ISOL. 12/20kV 400mm2 | 5500 | 5591 | Dep. Logístico | 6 | JG | 1446.4
10001485 | TERMINAL EXT. CABO ISOL. 8,7/15kV 35mm2 | 5500 | 5591 | Dep. Logístico | 92 | JG | 5859.42
10001532 | BASE RELE FOTOELETRICO IP MP-16-21 | 5500 | 5591 | Dep. Logístico | 79 | PEÇ | 371.11
10001635 | SELA PORCELANA P/ ACOMOD CABOS ISOLADOS | 5500 | 5591 | Dep. Logístico | 559 | PEÇ | 9161.89
10001710 | SUPORTE P/ INST EQUIP EM POSTE MADEIRA | 5500 | 5591 | Dep. Logístico | 43 | PEÇ | 791.95
10001721 | MÃO FRANCESA PLANA - TIPO 1 | 5500 | 5591 | Dep. Logístico | 1978 | PEÇ | 11273
10001722 | MÃO FRANCESA PLANA - TIPO 2 | 5500 | 5591 | Dep. Logístico | 725 | PEÇ | 4538.63
10001723 | MÃO FRANCESA PLANA - TIPO 3 | 5500 | 5591 | Dep. Logístico | 1707 | PEÇ | 17518.1
10001725 | MÃO FRANCESA FERRO CANTONEIRA - TIPO 1 | 5500 | 5591 | Dep. Logístico | 132 | PEÇ | 1908.98
10001726 | MO FRANCESA FERRO CANTONEIRA - TIPO 2 | 5500 | 5591 | Dep. Logístico | 1588 | PEÇ | 45044.83
10001727 | MO FRANCESA FERRO CANTONEIRA - TIPO 3 | 5500 | 5591 | Dep. Logístico | 284 | PEÇ | 11569.38
10001729 | SUPORTE INSTAL EQUIP TIPO I DIAM 195MM | 5500 | 5591 | Dep. Logístico | 222 | PEÇ | 11014.72
10001730 | SUPORTE INSTAL EQUIP TIPO I DIAM 225MM | 5500 | 5591 | Dep. Logístico | 205 | PEÇ | 12575.49
10001731 | SUPORTE INSTAL EQUIP TIPO I DIAM 255MM | 5500 | 5591 | Dep. Logístico | 1441 | PEÇ | 90916.97
10001732 | SUPORTE INSTAL EQUIP TIPO I DIAM 285MM | 5500 | 5591 | Dep. Logístico | 793 | PEÇ | 31184.41
10001736 | SUPORTE INSTAL EQUIP TIPO III DIAM 225MM | 5500 | 5591 | Dep. Logístico | 6 | PEÇ | 973.35
10001737 | SUPORTE INSTAL EQUIP TIPO III DIAM 255MM | 5500 | 5591 | Dep. Logístico | 27 | PEÇ | 3350.19
10001743 | CRUZETA MADEIRA 90x90x2000mm | 5500 | 5591 | Dep. Logístico | 724 | PEÇ | 25654.03
10001744 | CRUZETA MADEIRA 90x90x2400mm | 5500 | 5591 | Dep. Logístico | 439 | PEÇ | 31369.46
10001752 | CRUZETA AÇO 2000 mm | 5500 | 5591 | Dep. Logístico | 6 | PEÇ | 1167.37
10001792 | LAÇO TOPO COND. AL. 1/0 AWG 750mm | 5500 | 5591 | Dep. Logístico | 624 | PEÇ | 1013.06
10001794 | ESTRIBO P/ REDE DISTRIBUIÇÃO | 5500 | 5591 | Dep. Logístico | 982 | PEÇ | 8016.89
10001795 | GRAMPO ANCORAGEM ALUMINIO PLT 795,0MCM | 5500 | 5591 | Dep. Logístico | 80 | JG | 16040.81
10001807 | LUVA REPARO CABO CAA AL 336,4MCM | 5500 | 5591 | Dep. Logístico | 25 | PEÇ | 1372.48
10001820 | SECCIONADOR PREFORMADO CERCA PLT-F-164 | 5500 | 5591 | Dep. Logístico | 373 | JG | 906.39
10001823 | CONCHA ELO ACO CARB LT DES.PLT-F-060 | 5500 | 5591 | Dep. Logístico | 3 | PEÇ | 117.22
10001826 | BALANCIM LT DUPLIC PLT-F-061 LINHA-VIVA | 5500 | 5591 | Dep. Logístico | 13 | PEÇ | 1082.25
10001827 | ADAPTADOR "L" PARA TERMINAL | 5500 | 5591 | Dep. Logístico | 6 | PEÇ | 1031.75
10001828 | ESPAÇADOR P/ REDE SEC 1/0 À 336,4 AWG | 5500 | 5591 | Dep. Logístico | 1667 | PEÇ | 7036.49
10001833 | LAÇO ROLDANA PARA COND. AL. 4 AWG | 5500 | 5591 | Dep. Logístico | 417 | PEÇ | 285.52
10001834 | LAÇO ROLDANA PARA COND. AL. 1/0 AWG | 5500 | 5591 | Dep. Logístico | 1585 | PEÇ | 3352.42
10001893 | MEDIDOR ELETRM KWH 120V 15A 4FIOS 3ELEM | 5500 | 5591 | Dep. Logístico | 2 | PEÇ | 74.45
10001897 | MEDIDOR ELETRN 280V TRIF BIDIREC 0,2% | 5500 | 5591 | Dep. Logístico | 6 | PEÇ | 4011.78
10001910 | SAPATILHA ACO CARB REDE DIST | 5500 | 5591 | Dep. Logístico | 5692 | PEÇ | 7543.39
10001926 | ABRACADEIRA PA 250MM PT 950X8,8MM | 5500 | 5591 | Dep. Logístico | 818 | PEÇ | 3342.68
10002016 | ISOLADOR AFAST PORC 15KV 3000daN | 5500 | 5591 | Dep. Logístico | 361 | PEÇ | 16401.96
10002081 | CONECTOR CUNHA RAMAL TIPO III-IV-V | 5500 | 5591 | Dep. Logístico | 27503 | PEÇ | 53832.35
10002378 | ANEL DE AMARRAÇÃO P/ ESPAÇ. E SEPARADOR | 5500 | 5591 | Dep. Logístico | 3650 | PEÇ | 7216.96
10002384 | TRAFO COR 13,8KV INT 150-5A | 5500 | 5591 | Dep. Logístico | 18 | PEÇ | 8471.8
10002410 | BRACO TIPO L REDE COMPAC 15KV | 5500 | 5591 | Dep. Logístico | 142 | PEÇ | 3698.66
10002411 | BRACO TIPO C 13,8KV | 5500 | 5591 | Dep. Logístico | 373 | PEÇ | 23418.51
10002412 | CANTONEIRA AUXILIAR PARA BRAÇO TIPO C | 5500 | 5591 | Dep. Logístico | 10 | PEÇ | 312.32
10002421 | BRAÇO ANTI-BALANÇO 13,8KV | 5500 | 5591 | Dep. Logístico | 110 | PEÇ | 1736.75
10002422 | ESTRIBO PARA BRAÇO TIPO L | 5500 | 5591 | Dep. Logístico | 26 | PEÇ | 172.88
10002423 | ISOLADOR PINO POLIMÉR 13,8KV | 5500 | 5591 | Dep. Logístico | 1802 | PEÇ | 20538.57
10002426 | GRAMPO ANCORAGEM POLIM CABO COB 185MM2 | 5500 | 5591 | Dep. Logístico | 94 | PEÇ | 3031.33
10002427 | ISOLADOR BASTO POLIMERICO 15kV | 5500 | 5591 | Dep. Logístico | 5361 | PEÇ | 143153.89
10002430 | SUPORTE HORIZONTAL 13,8KV | 5500 | 5591 | Dep. Logístico | 154 | PEÇ | 5370.82
10002433 | BRACO TIPO L REDE COMPAC 36,2KV | 5500 | 5591 | Dep. Logístico | 91 | PEÇ | 2896.78
10002434 | BRAÇO TIPO C 34,5KV | 5500 | 5591 | Dep. Logístico | 67 | PEÇ | 5571.61
10002436 | ISOLADOR PINO POLIMER 34,5KV | 5500 | 5591 | Dep. Logístico | 526 | PEÇ | 22057.08
10002437 | ESPAÇADOR LOSANGULAR POLIMÉRICO 34,5KV | 5500 | 5591 | Dep. Logístico | 527 | PEÇ | 17109.37
10002575 | ANEL AMARRAÇÃO ISOLADOR PINO | 5500 | 5591 | Dep. Logístico | 1906 | PEÇ | 6253.46
10002576 | SUPORTE TIPO Z | 5500 | 5591 | Dep. Logístico | 1070 | PEÇ | 12486.81
10002577 | SUPORTE AFASTADOR HORIZONTAL 13,8KV | 5500 | 5591 | Dep. Logístico | 342 | PEÇ | 48257.91
10002580 | BRAÇO ANTI-BALANÇO 34,5KV | 5500 | 5591 | Dep. Logístico | 36 | PEÇ | 818.02
10002581 | COBERTURA PROTETORA PARA TERM. DE EQPTO | 5500 | 5591 | Dep. Logístico | 1864 | PEÇ | 8522.52
10002601 | CARTUCHO METæLICO VERM CONECTOR CUNHA | 5500 | 5591 | Dep. Logístico | 29885 | PEÇ | 7288.7
10002602 | CARTUCHO METÁLICO AZUL CONECTOR CUNHA | 5500 | 5591 | Dep. Logístico | 642 | PEÇ | 329.6
10002642 | CABO POT CU CL2 1X35MM2 0,6/1KV PT XLPE | 5500 | 5591 | Dep. Logístico | 115 | M | 1504.32
10002644 | CABO ISOL 0,6/1KV COBR 1X10MM² EPR | 5500 | 5591 | Dep. Logístico | 3051 | M | 5248.17
10002654 | EMENDA RETA 8,7/15KV P/ CABO DE 35 mm2 | 5500 | 5591 | Dep. Logístico | 1 | JG | 624.92
10002781 | RELÉ FOTOELETRÔNICO P/ ILUMIN. PÚBLICA | 5500 | 5591 | Dep. Logístico | 5 | PEÇ | 139.35
10002851 | CONECTOR CUNHA CN3 | 5500 | 5591 | Dep. Logístico | 172 | PEÇ | 1218.49
10003042 | CONECTOR CUNHA RAMAL TIPO I | 5500 | 5591 | Dep. Logístico | 10277 | PEÇ | 27940.1
10003043 | CONECTOR CUNHA RAMAL TIPO II | 5500 | 5591 | Dep. Logístico | 25562 | PEÇ | 49826.35
10003111 | MANTA REPARO CABO PROTEGIDO 15kV | 5500 | 5591 | Dep. Logístico | 781 | PEÇ | 21490.34
10003291 | MEDIDOR ELETRN MON. 2F 1E 15A 120V | 5500 | 5591 | Dep. Logístico | 15214 | PEÇ | 545001.42
10003293 | MEDIDOR ELETRN BIF 3F 2E 15A 120V | 5500 | 5591 | Dep. Logístico | 4868 | PEÇ | 333179.02
10003348 | CHAVE SECC MONOPOLAR FC 15KV 630A 60HZ | 5500 | 5591 | Dep. Logístico | 465 | PEÇ | 97224.17
10003372 | MEDIDOR ELETN GDES CLIEN 280V-2,5A-4F-3E | 5500 | 5591 | Dep. Logístico | 6 | PEÇ | 14168.2
10003445 | CONECTOR DERIV AL CT 2-9/9 (PLT-F-203) | 5500 | 5591 | Dep. Logístico | 19 | PEÇ | 2434.46
10003720 | ARRUELA PARA ELETRODUTO 1-1/2 POL | 5500 | 5591 | Dep. Logístico | 178 | PEÇ | 135.74
10003912 | CONETOR N-MACHO PARA CABO RGC - 58 | 5500 | 5591 | Dep. Logístico | 214 | PEÇ | 1764.58
10003995 | QUADRO DISTRIBUIÇAO PEDESTAL QDP TIPO 1 | 5500 | 5591 | Dep. Logístico | 1 | PEÇ | 5685.6
10003997 | CHAVE SECCIONADORA VERTICAL P/ QDP-250A | 5500 | 5591 | Dep. Logístico | 8 | PEÇ | 8888.49
10004071 | ISOLADOR ROLDANA COM PREGO 30X30 | 5500 | 5591 | Dep. Logístico | 24073 | PEÇ | 2980.27
10004091 | MEDIDOR ELETN BT IND 280V2,5A-4F-3E 1,0% | 5500 | 5591 | Dep. Logístico | 16 | PEÇ | 5411.6
10004111 | CABO AL NU CA 1/0 AWG - POPPY | 5500 | 5591 | Dep. Logístico | 2635.5 | KG | 39535.79
10004121 | CABO NU AL CAA 4AWG -SWAN | 5500 | 5591 | Dep. Logístico | 5160.5 | KG | 78346
10004122 | CABO AL NU CA 336,4 MCM - TULIP | 5500 | 5591 | Dep. Logístico | 955.17 | KG | 15094.39
10004123 | CABO NU AL CA BITOLA 4AWG 7F ROSE | 5500 | 5591 | Dep. Logístico | 3906.84 | KG | 26786.22
10004131 | CABO AL NU CAA 336,4 MCM - LINNET | 5500 | 5591 | Dep. Logístico | 5932.21 | KG | 84775.62
10004142 | CABO NU AL CAA 1/0AWG 6/1F RAVEN | 5500 | 5591 | Dep. Logístico | 24935.371 | KG | 355790.79
10004171 | MEDIDOR ELETN BT DIR 280V-30A-4F-3E-1,0% | 5500 | 5591 | Dep. Logístico | 165 | PEÇ | 75367.62
10004242 | CABO E ISO CU PVC BWF 2,5MM2 750V PR 35F | 5500 | 5591 | Dep. Logístico | 200 | M | 125.6
10004244 | CABO E ISO CU PVC BWF 25MM2 750V PR | 5500 | 5591 | Dep. Logístico | 13725.52 | M | 104196.54
10004246 | CABO PROTEGIDO AL 15KV XLPE CZ 35 MM2 | 5500 | 5591 | Dep. Logístico | 320.15 | M | 602.58
10004247 | CABO PROTEGIDO AL 15KV XLPE CZ 50MM2 | 5500 | 5591 | Dep. Logístico | 9233.54 | M | 28090.3
10004248 | CABO E ISO CU PVC BWF 6MM2 750V PR | 5500 | 5591 | Dep. Logístico | 1518 | M | 2292.6
10004249 | CABO E ISO CU PVC BWF 10MM2 750V PR | 5500 | 5591 | Dep. Logístico | 4020.4 | M | 12300.73
10004250 | CABO E ISO CU PVC BWF 120MM2 750V PR | 5500 | 5591 | Dep. Logístico | 930.51 | M | 37292.49
10004251 | CABO E ISO CU PVC BWF 16MM2 750V PR | 5500 | 5591 | Dep. Logístico | 3 | M | 13.09
10004252 | CABO E ISO CU PVC BWF 4MM2 750V PR | 5500 | 5591 | Dep. Logístico | 186 | M | 154.04
10004253 | CABO E ISO CU PVC BWF 50MM2 750V PR | 5500 | 5591 | Dep. Logístico | 33 | M | 421.86
10004254 | CABO E ISO CU PVC BWF 70MM2 750V PR | 5500 | 5591 | Dep. Logístico | 856 | M | 20946.38
10004257 | CABO E NU COBRE 10MM2 7/1,35MM M DURO | 5500 | 5591 | Dep. Logístico | 380 | KG | 11839.85
10004258 | CABO E NU COBRE 120MM2 37/2,03MM M DURO | 5500 | 5591 | Dep. Logístico | 978 | KG | 20065.83
10004260 | CABO MX AL XLPE 0,6/1KV 2X70+70MM2 | 5500 | 5591 | Dep. Logístico | 1074.57 | M | 10946.63
10004262 | CABO E NU COBRE 50MM2 19F M DURO CL-2 | 5500 | 5591 | Dep. Logístico | 533.5 | KG | 17155.58
10004263 | CABO E NU COBRE 25MM2 7/2,06MM M DURO | 5500 | 5591 | Dep. Logístico | 600.45 | KG | 18094.27
10004264 | CABO E NU COBRE 35MM2 7/2,5MM M DURO | 5500 | 5591 | Dep. Logístico | 81 | KG | 2204.3
10004265 | CABO E NU COBRE 70MM2 19/2,16MM M DURO | 5500 | 5591 | Dep. Logístico | 944.3 | KG | 35073.66
10004266 | CABO E POT BT CU PVC/A 1X35MM2 1KV | 5500 | 5591 | Dep. Logístico | 433 | M | 4372.75
10004267 | CABO E NU CA 2AWG 7F IRIS | 5500 | 5591 | Dep. Logístico | 2266.5 | KG | 36958.36
10004269 | CABO E NU CAA 2AWG 6/1F SPARROW | 5500 | 5591 | Dep. Logístico | 3759 | KG | 52798.13
10004271 | CABO E NU CAA 4/0AWG 6/1F PENGUIN | 5500 | 5591 | Dep. Logístico | 7515.908 | KG | 108177.87
10004272 | FIO E ISOL ALUMÍNIO XLPE 1x10mm² 600V | 5500 | 5591 | Dep. Logístico | 1556.3 | M | 1226.86
10004273 | CABO POT CU CL2 1X16MM 1KV PT | 5500 | 5591 | Dep. Logístico | 340 | M | 1880.97
10004274 | FIO ISOLADO CU PVC/BWF PR 0,75KV 1,50MM2 | 5500 | 5591 | Dep. Logístico | 13516.5 | M | 4280.94
10004275 | CABO POT CU CL2 1X4MM 1KV PT | 5500 | 5591 | Dep. Logístico | 1045 | M | 923.1
10004276 | FIO ISOLADO CU PVC/BWF PR 0,75KV 16,0MM2 | 5500 | 5591 | Dep. Logístico | 851 | M | 1648.18
10004277 | FIO ISOLADO CU PVC/BWF PR 0,75KV 2,50MM2 | 5500 | 5591 | Dep. Logístico | 4321 | M | 2340.79
10004278 | CABO POT CU CL2 1X6MM 1KV PT | 5500 | 5591 | Dep. Logístico | 34.5 | M | 79.8
10004279 | CABO POT CU CL2 2X10MM 1KV PT | 5500 | 5591 | Dep. Logístico | 2083 | M | 9424.27
10004280 | FIO E ISO CU PVC BWF 4mm² 750V PR | 5500 | 5591 | Dep. Logístico | 3056 | M | 1507.54
10004282 | FIO ISOLADO CU PVC/BWF PR 0,75KV 6,00MM2 | 5500 | 5591 | Dep. Logístico | 1073.944 | M | 1769.14
10004283 | CABO POT CU CL2 2X2,5MM 1KV PT | 5500 | 5591 | Dep. Logístico | 2150 | M | 6726.74
10004286 | FIO AMARRACAO NU AL RECOZIDO 4AWG | 5500 | 5591 | Dep. Logístico | 1526.24 | KG | 20751.67
10004287 | CABO E POT BT CU PVC/A 2X4MM2 1KV BLIN | 5500 | 5591 | Dep. Logístico | 4565 | M | 19975.94
10004288 | FITA AMARRACAO AL 1X10MM | 5500 | 5591 | Dep. Logístico | 435.152 | KG | 9289.39
10004293 | CABO POT CU CL2 4X6MM 1KV PT | 5500 | 5591 | Dep. Logístico | 1698 | M | 9648.03
10004294 | CABO POT CU CL2 4X6MM 1KV PT | 5500 | 5591 | Dep. Logístico | 1537 | M | 27482.79
10004296 | CABO E POT BT CU XLPE 1X120MM2 1KV | 5500 | 5591 | Dep. Logístico | 807.5 | M | 33992.6
10004298 | CABO E POT BT CU XLPE 1X35MM2 1KV | 5500 | 5591 | Dep. Logístico | 360 | M | 5599.08
10004299 | CABO E POT BT CU XLPE 1X70MM2 1KV | 5500 | 5591 | Dep. Logístico | 40 | M | 1420.96
10004301 | CABO POT CU CL2 2X10MM 1KV PT | 5500 | 5591 | Dep. Logístico | 944 | M | 5018.81
10004302 | CABO POT CU CL2 2X2,5MM 1KV PT | 5500 | 5591 | Dep. Logístico | 2652.7 | M | 6963.2
10004303 | CABO POT CU CL2 2X6MM 1KV PT | 5500 | 5591 | Dep. Logístico | 515 | M | 3502.03
10004304 | CABO POT CU CL2 4X10MM 1KV PT | 5500 | 5591 | Dep. Logístico | 430 | M | 7267.99
10004305 | CABO POT CU CL2 4X16MM 1KV PT | 5500 | 5591 | Dep. Logístico | 465 | M | 12804.49
10004306 | CABO POT CU CL2 4X2,5MM 1KV PT | 5500 | 5591 | Dep. Logístico | 3552 | M | 19518.88
10004307 | CABO POT CU CL2 4X4MM 1KV PT | 5500 | 5591 | Dep. Logístico | 3143 | M | 32557.51
10004308 | CABO POT CU CL2 4X6MM 1KV PT | 5500 | 5591 | Dep. Logístico | 4058 | M | 31246.29
10004310 | CABO POT COBR 1x35MM² 8,7/15 kV EPR | 5500 | 5591 | Dep. Logístico | 539.4 | M | 12391.84
10004312 | CABO E NU CA 556,5MCM 19F DAHLIA | 5500 | 5591 | Dep. Logístico | 259 | KG | 6669.2
10004314 | CABO E NU CAA 3/0AWG 6/1F PIGEON | 5500 | 5591 | Dep. Logístico | 910 | KG | 11154.02
10004315 | CABO DE AL NU CAA 556,5 MCM - DOVE | 5500 | 5591 | Dep. Logístico | 27874 | KG | 397879.54
10004318 | CABO POT CU CL2 2X4MMý 1KV PT | 5500 | 5591 | Dep. Logístico | 2434 | M | 10837.8
10004320 | CABO E NU CAA 556,5MCM 26/7F DOVE ENGR | 5500 | 5591 | Dep. Logístico | 90 | KG | 638.19
10004321 | CORDOALHA ELET FLEX CU ES 306MM 190A 2N | 5500 | 5591 | Dep. Logístico | 1 | PEÇ | 86.52
10004324 | CABO POT CU CL2 2X1,5MMý 1KV PT ST1 | 5500 | 5591 | Dep. Logístico | 8534.45 | M | 34583.99
10004325 | CABO POT CU CL2 4X1,5MM 1KV PT | 5500 | 5591 | Dep. Logístico | 970 | M | 3546.8
10004327 | CABO POT CU CL2 2X1,5MMý 1KV PT | 5500 | 5591 | Dep. Logístico | 996 | M | 2052.25
10004328 | CABO POT CU CL2 2X16MM 1KV PT | 5500 | 5591 | Dep. Logístico | 75 | M | 530.34
10004329 | CABO E NU CAA 477 MCM 26/7F HAWK | 5500 | 5591 | Dep. Logístico | 10996 | KG | 182382.77
10004331 | CABO CU CL4 SIL BR 200õC 1X1,5MM 750V | 5500 | 5591 | Dep. Logístico | 59 | M | 85.6
10004332 | CABO E ISO CU PVC BWF 1,5MM2 750V PR | 5500 | 5591 | Dep. Logístico | 1060 | M | 543.91
10004333 | CABO COAXIAL RG 213C 50 OHMS 11,6DB/100M | 5500 | 5591 | Dep. Logístico | 100 | M | 524.53
10004343 | TRAFO DIST 1F 10KVA H 15KV 254/127V | 5500 | 5591 | Dep. Logístico | 30 | PEÇ | 77900.25
10004345 | TRAFO DIST 1F 25KVA H 15KV 254/127V | 5500 | 5591 | Dep. Logístico | 31 | PEÇ | 126611.91
10004346 | TRAFO DIST 1F 37,5KVA H 15KV 254/127V | 5500 | 5591 | Dep. Logístico | 23 | PEÇ | 117582.73
10004357 | TRANSF COR 69KV 1,2C50-10B400 200X400A | 5500 | 5591 | Dep. Logístico | 3 | PEÇ | 21423.65
10004359 | TRANSF POTL 69KV 600:1 1,2P200 EXT | 5500 | 5591 | Dep. Logístico | 2 | PEÇ | 37771.95
10004366 | TRAFO DIST 3F 112,5KVA N 15KV 380/220V | 5500 | 5591 | Dep. Logístico | 1 | PEÇ | 4053.57
10004378 | TRAFO DIS TRI-300KVA 15KV 380/220V -N | 5500 | 5591 | Dep. Logístico | 1 | PEÇ | 7876.21
10004398 | CAPACITOR POT MONO 200KVAR 7960V 95KV | 5500 | 5591 | Dep. Logístico | 30 | PEÇ | 50574.18
10004400 | CHAVE FUS DIS C 38KV 300A 150KV 5KA | 5500 | 5591 | Dep. Logístico | 9 | PEÇ | 2431.07
10004404 | CHAVE SEC 3P AL 15KV 600A | 5500 | 5591 | Dep. Logístico | 5 | PEÇ | 7065.11
10004406 | ISOLADOR PINO PORCELANA 15KV | 5500 | 5591 | Dep. Logístico | 47 | PEÇ | 487.79
10004407 | ISOLADOR SUSP COMP POLIM 15KV GO 4AL | 5500 | 5591 | Dep. Logístico | 3 | PEÇ | 81.15
10004409 | ESPAÇADOR ISOLADOR FE/AL 80X40X18MM | 5500 | 5591 | Dep. Logístico | 8 | PEÇ | 107.66
10004410 | ISOLADOR PEDESTAL PORC TR140 M16X20 46KV | 5500 | 5591 | Dep. Logístico | 102 | PEÇ | 50649.66
10004411 | ISOLADOR PEDESTAL PORC TR147 M12X20 46KV | 5500 | 5591 | Dep. Logístico | 188 | PEÇ | 67673.85
10004412 | ISOLADOR PINO POR MULTIC 46KV | 5500 | 5591 | Dep. Logístico | 10 | PEÇ | 1109.38
10004414 | ISOLADOR SUPORTE 15KV IRS2 ELETROTÉCNICA | 5500 | 5591 | Dep. Logístico | 396 | PEÇ | 8205.18
10004416 | SUB-BASE FERRO COL ISOL PEDESTAL 89MM | 5500 | 5591 | Dep. Logístico | 60 | PEÇ | 12260.55
10004422 | TERMINAL 1P 20/35KV 240-630MM2 TM35-630E | 5500 | 5591 | Dep. Logístico | 10 | PEÇ | 4795.97
10004423 | ISOLADOR OLHAL POR 55MM | 5500 | 5591 | Dep. Logístico | 662 | PEÇ | 2722.4
10004425 | TUBO EMENDA CONTRATIL 8,7/15KV 50MM2 | 5500 | 5591 | Dep. Logístico | 164 | PEÇ | 3957.49
10004426 | ISOLADOR PILAR PORCELANA 15KV 110KV | 5500 | 5591 | Dep. Logístico | 7862 | PEÇ | 281331.84
10004428 | ISOLADOR PILAR PORCELANA 36,2KV 170KV | 5500 | 5591 | Dep. Logístico | 525 | PEÇ | 41583.64
10004430 | TUBO ISOL TERMOCON 35KV BPTM 30/12 | 5500 | 5591 | Dep. Logístico | 10 | M | 570.98
10004433 | CINTA POSTE CIRCULAR B-18 AC 180MM | 5500 | 5591 | Dep. Logístico | 1028 | PEÇ | 13714.8
10004435 | CINTA POSTE CIRCULAR B-20 AC 200MM | 5500 | 5591 | Dep. Logístico | 759 | PEÇ | 10642.21
10004437 | CINTA POSTE CIRCULAR B-22 AC 220MM | 5500 | 5591 | Dep. Logístico | 1042 | PEÇ | 15450.1
10004439 | CINTA POSTE CIRCULAR B-24 AC 240MM | 5500 | 5591 | Dep. Logístico | 281 | PEÇ | 4493.6
10004441 | CINTA POSTE CIRCULAR B-26 AC 260MM | 5500 | 5591 | Dep. Logístico | 947 | PEÇ | 16013.42
10004443 | CINTA POSTE CIRCULAR B-28 AC 280MM | 5500 | 5591 | Dep. Logístico | 215 | PEÇ | 3828.45
10004445 | CINTA POSTE CIRCULAR B-30 AC 300MM | 5500 | 5591 | Dep. Logístico | 169 | PEÇ | 3253.03
10004447 | CINTA POSTE CIRCULAR B-32 AC 320MM | 5500 | 5591 | Dep. Logístico | 98 | PEÇ | 2109.11
10004448 | CINTA POSTE CIRCULAR B-34 AC 340MM | 5500 | 5591 | Dep. Logístico | 1804 | PEÇ | 39849.57
10004449 | CINTA POSTE CIRCULAR B-36 AC 360MM | 5500 | 5591 | Dep. Logístico | 617 | PEÇ | 15131.41
10004450 | CINTA POSTE CIRCULAR B-38 AC 380MM | 5500 | 5591 | Dep. Logístico | 639 | PEÇ | 17024.88
10004451 | CHAPA ESTAI 8X76X130MM 3200DAN | 5500 | 5591 | Dep. Logístico | 245 | PEÇ | 513.06
10004452 | CONCHA GARFO ACO 65MM 120KN F-1306 | 5500 | 5591 | Dep. Logístico | 27 | PEÇ | 1079.55
10004453 | CONCHA OLHAL ACO 60MM 120KN | 5500 | 5591 | Dep. Logístico | 188 | PEÇ | 5043.33
10004454 | ELO BOLA ACO 105MM 120KN | 5500 | 5591 | Dep. Logístico | 574 | PEÇ | 4622.06
10004456 | GANCHO OLHAL AÇO 80MM 5000daN | 5500 | 5591 | Dep. Logístico | 411 | PEÇ | 2656.44
10004457 | HASTE ANCORA ACO 16MM 2400MM 5000DAN | 5500 | 5591 | Dep. Logístico | 227 | PEÇ | 2604.29
10004460 | OLHAL PARAFUSO AÇO 16mm 5000DAN | 5500 | 5591 | Dep. Logístico | 13525 | PEÇ | 71988.56
10004461 | OLHAL PARAFUSO ACO 19MM 12000DAN | 5500 | 5591 | Dep. Logístico | 72 | PEÇ | 991.32
10004463 | SUPORTE INSTAL EQUIP TIPO I DIAM 270MM | 5500 | 5591 | Dep. Logístico | 208 | PEÇ | 14085.54
10004464 | GRAMPO U CERCA ACO 3,5X30MM | 5500 | 5591 | Dep. Logístico | 122 | KG | 2183.98
10004465 | PERFIL U ACO REDE COMPACTA | 5500 | 5591 | Dep. Logístico | 45 | PEÇ | 1544.51
10004471 | CHAPA AÇO ESTAI 5000DAN | 5500 | 5591 | Dep. Logístico | 1937 | PEÇ | 11188.56
10004472 | ELO ACO 26MM 85MM 120KN | 5500 | 5591 | Dep. Logístico | 15 | PEÇ | 65.97
10004474 | GARFO BOLA ACO 75MM 120KN F-1340 | 5500 | 5591 | Dep. Logístico | 20 | PEÇ | 320.04
10004475 | GARFO OLHAL 90GR ACO 90MM 120KN | 5500 | 5591 | Dep. Logístico | 157 | PEÇ | 4249.44
10004476 | GARFO OLHAL ACO 90MM 120KN | 5500 | 5591 | Dep. Logístico | 518 | PEÇ | 27042.32
10004477 | HASTE ÂNCORA AÇO 16mm 1600mm 3200daN | 5500 | 5591 | Dep. Logístico | 1184 | PEÇ | 22384.98
10004479 | HASTE ATERR ACO CANTON 25X25X3x2400MM | 5500 | 5591 | Dep. Logístico | 10 | PEÇ | 260.7
10004481 | HASTE ATER AÇO CILIND PROL 16x3000mm | 5500 | 5591 | Dep. Logístico | 72 | PEÇ | 3518.73
10004492 | SUPORTE CHAVE SEC BY PASS 15KV 400A AÇO | 5500 | 5591 | Dep. Logístico | 12 | PEÇ | 750.9
10004494 | SUPORTE RELIG KF AÇO POST CON CIR 230MM | 5500 | 5591 | Dep. Logístico | 108 | PEÇ | 11031.23
10004496 | PINO TOPO AÇO 35MM 419MM | 5500 | 5591 | Dep. Logístico | 159 | PEÇ | 1246.74
10004498 | SEPARADOR REDE COMP VERT 185MM2 3/8POL | 5500 | 5591 | Dep. Logístico | 1015 | PEÇ | 22726.77
10004499 | SEPARADOR REDE COMP VERT 50MM2 3/8POL | 5500 | 5591 | Dep. Logístico | 4 | PEÇ | 121.18
10004500 | DUPLICADOR AÇO CAD ISOL 135KN | 5500 | 5591 | Dep. Logístico | 3 | PEÇ | 224.97
10004502 | CINTA POSTE CIRCULAR B-40 AC 400MM | 5500 | 5591 | Dep. Logístico | 429 | PEÇ | 13157.21
10004505 | CINTA POSTE CIRCULAR B-60 AC 600MM | 5500 | 5591 | Dep. Logístico | 65 | PEÇ | 2769.72
10004506 | CONCHA OLHAL 90GR D-20MM ACO 120KN | 5500 | 5591 | Dep. Logístico | 633 | PEÇ | 19655.93
10004508 | PINO ISOL AÇO CRUZ A TRAV 219MM | 5500 | 5591 | Dep. Logístico | 333 | PEÇ | 806.63
10004512 | TENSOR GARFO OLHAL AÇO 120KN | 5500 | 5591 | Dep. Logístico | 25 | PEÇ | 1988.61
10004513 | AFASTADOR REDE COMPACTA 500X350mm AÇO | 5500 | 5591 | Dep. Logístico | 110 | PEÇ | 4601.03
10004514 | AFASTADOR REDE COMPACTA 500X850mm AÇO | 5500 | 5591 | Dep. Logístico | 14 | PEÇ | 2303.07
10004517 | CINTA POSTE CIRCULAR B-16 AC 160MM | 5500 | 5591 | Dep. Logístico | 663 | PEÇ | 8834.32
10004520 | PINO ISOL AÇO CRUZ A TRAV 85MM | 5500 | 5591 | Dep. Logístico | 1104 | PEÇ | 4161.15
10004524 | GARFO GARFO ACO 135KN F1330 | 5500 | 5591 | Dep. Logístico | 30 | PEÇ | 1984.77
10004525 | PINO ISOL AÇO CRUZ A TRAV 169MM | 5500 | 5591 | Dep. Logístico | 2689 | PEÇ | 11658.59
10004527 | EMENDA PREF CABO AÇO 3x2,25mm PRETO | 5500 | 5591 | Dep. Logístico | 93 | PEÇ | 270.83
10004528 | EMENDA PREF REP CAA 266MCM P-756-004IT-6 | 5500 | 5591 | Dep. Logístico | 7 | PEÇ | 325.53
10004529 | EMENDA PREF TOTAL CAA 1/0AWG AMAR | 5500 | 5591 | Dep. Logístico | 195 | PEÇ | 953.71
10004530 | EMENDA PREF TOTAL CAA 336,4MCM VERDE | 5500 | 5591 | Dep. Logístico | 104 | PEÇ | 11015.15
10004531 | LAÇO PREF CAB AL LAT CA CAA 4/0AWG 60MM | 5500 | 5591 | Dep. Logístico | 6 | PEÇ | 17.39
10004532 | LAÇO PREF CAB AL LAT CAA 2AWG 60MM | 5500 | 5591 | Dep. Logístico | 125 | PEÇ | 314.16
10004533 | LAÇO PREF CAB AL LAT CAA336 60MM STC1260 | 5500 | 5591 | Dep. Logístico | 299 | PEÇ | 1050.51
10004534 | LAÇO PREF CAB AL LAT DP CA CAA 1/0AWG 60 | 5500 | 5591 | Dep. Logístico | 229 | PEÇ | 471.11
10004535 | LAÇO PREF CAB AL LAT DP CAA 2AWG 60MM | 5500 | 5591 | Dep. Logístico | 65 | PEÇ | 247.42
10004536 | LAÇO PREF CAB AL LAT DP CAA 336,4MCM 60 | 5500 | 5591 | Dep. Logístico | 62 | PEÇ | 282.48
10004537 | LAÇO ROLDANA P/CABO AL CAA2AWG CAL35mm² | 5500 | 5591 | Dep. Logístico | 106 | PEÇ | 158.42
10004538 | LAÇO PRÉF TOPO CA CAA 4/0AWG DIAM 60mm | 5500 | 5591 | Dep. Logístico | 111 | PEÇ | 1022.46
10004539 | LAÇO PRÉF TOPO CAA 2AWG DIAM 60mm | 5500 | 5591 | Dep. Logístico | 135 | PEÇ | 237.95
10004540 | LACO PREF TOPO CAA 4AWG DIAM 60MM | 5500 | 5591 | Dep. Logístico | 328 | PEÇ | 536.64
10004542 | SECCIONADOR PREF CERCA 3,25-4,11mm | 5500 | 5591 | Dep. Logístico | 1965 | PEÇ | 3943.5
10004544 | EMENDA PREF CABO ACO 3/8"" LARANJA | 5500 | 5591 | Dep. Logístico | 20 | PEÇ | 593.38
10004545 | LAÇO PREF CAB AL LAT CA CAA 1/0AWG 60MM | 5500 | 5591 | Dep. Logístico | 53 | PEÇ | 137.77
10004549 | EMENDA PREF COND CAA336CA397,5MCM VERDE | 5500 | 5591 | Dep. Logístico | 12 | PEÇ | 1273.45
10004557 | ALCA PREF DIST CAA 336,4 AWG | 5500 | 5591 | Dep. Logístico | 629 | PEÇ | 11334.63
10004560 | ALCA PREF SERVICO 50 MM | 5500 | 5591 | Dep. Logístico | 2348 | PEÇ | 3358.08
10004562 | LAÇO PREF CAB AL TOP CAA 4AWG 101MM | 5500 | 5591 | Dep. Logístico | 18 | PEÇ | 35.04
10004564 | ALCA PREF SERVICO 70 MM | 5500 | 5591 | Dep. Logístico | 8473 | PEÇ | 17348.38
10004568 | EMENDA PREF TOTAL CAA 3/0AWG LARANJA | 5500 | 5591 | Dep. Logístico | 131 | PEÇ | 9475.57
10004572 | SECCIONADOR PREF CERC 2,5-5MM 880DAN | 5500 | 5591 | Dep. Logístico | 52 | PEÇ | 139.85
10004573 | LAÇO TOPO DUPLO PREF CA CAA 1/0AWG 60mm | 5500 | 5591 | Dep. Logístico | 134 | PEÇ | 868.13
10004574 | LAÇO TOPO DUPLO PREF CAA 2AWG 60mm | 5500 | 5591 | Dep. Logístico | 103 | PEÇ | 631.76
10004575 | LAÇO TOPO DUPLO PREF CA CAA 4/0AWG 60mm | 5500 | 5591 | Dep. Logístico | 308 | PEÇ | 2073.22
10004576 | LAÇO TOPO DUPLO PREF CAA 336,4MCM 60mm | 5500 | 5591 | Dep. Logístico | 341 | PEÇ | 3220
10004579 | ALÇA PREF CABO COBERTO CA 185MM2 -15kV | 5500 | 5591 | Dep. Logístico | 273 | PEÇ | 1570.65
10004580 | ARMADURA PREF CAB AL CAA 1/0AWG AR-0118 | 5500 | 5591 | Dep. Logístico | 4 | PEÇ | 86.52
10004582 | ARMADURA PREF CAB AL CAA 336,4 AR-0130 | 5500 | 5591 | Dep. Logístico | 725 | PEÇ | 36303.45
10004584 | EMENDA PREF TOTAL CAA 477MCM AZUL | 5500 | 5591 | Dep. Logístico | 5 | PEÇ | 1639.73
10004585 | ARMADURA PREF CAB AL CAA 477MCM | 5500 | 5591 | Dep. Logístico | 15 | PEÇ | 1015.14
10004586 | ALÇA PREF DIST CA CAA 1/0AWG | 5500 | 5591 | Dep. Logístico | 2975 | PEÇ | 10381.15
10004587 | ALCA PREF DIST CA CAA 2AWG | 5500 | 5591 | Dep. Logístico | 1638 | PEÇ | 4464.36
10004590 | ALÇA PREF DIS CABO AÇO 4,87MM PR GDE1158 | 5500 | 5591 | Dep. Logístico | 1673 | PEÇ | 2607.37
10004591 | ALCA ESTAI PREF P/CABO ACO 9,5mm (3/8) | 5500 | 5591 | Dep. Logístico | 8229 | PEÇ | 46252.92
10004592 | ALCA PREF SERVICO 35 MM | 5500 | 5591 | Dep. Logístico | 4364 | PEÇ | 4024.8
10004593 | CONECTOR D T AL1 1/2POL CAA336,4MCM | 5500 | 5591 | Dep. Logístico | 10 | PEÇ | 733.26
10004595 | CONECTOR D T90 AL CU900 CAA4/0 397,5 | 5500 | 5591 | Dep. Logístico | 16 | PEÇ | 1191.89
10004596 | CONECTOR AD T ALCU2/0-4/0CA/CAA4/0-336 2 | 5500 | 5591 | Dep. Logístico | 10 | PEÇ | 423.4
10004598 | CONECTOR AD T AL CA1/0-250 CAA1/0-4/0 2N | 5500 | 5591 | Dep. Logístico | 14 | PEÇ | 145
10004599 | CONECTOR AD T AL CAA250-400CAA4/0-397 4N | 5500 | 5591 | Dep. Logístico | 6 | PEÇ | 162.61
10004600 | CONECTOR AD T BR CU 50MM² 1F 8,5MM TA-50 | 5500 | 5591 | Dep. Logístico | 12 | PEÇ | 37.36
10004601 | TERMINAL ESPADA AL 336-556MCM 4N 6020990 | 5500 | 5591 | Dep. Logístico | 458 | PEÇ | 4012.56
10004602 | CONECTOR AD T90° AL 1.1/2POL 2NEMA | 5500 | 5591 | Dep. Logístico | 18 | PEÇ | 487.78
10004603 | CONECTOR AD T AL CA1/0-250 CAA1/0-4/0 4N | 5500 | 5591 | Dep. Logístico | 79 | PEÇ | 1994.8
10004611 | CONECTOR CUNHA CN52 | 5500 | 5591 | Dep. Logístico | 1928 | PEÇ | 4547.63
10004615 | CONECTOR CUNHA CN10 | 5500 | 5591 | Dep. Logístico | 100 | PEÇ | 835.42
10004625 | CONECTOR CUNHA RAMAL TIPO VIII | 5500 | 5591 | Dep. Logístico | 1485 | PEÇ | 5058.98
10004626 | CONECTOR EMEN RE AL 1.1/2 | 5500 | 5591 | Dep. Logístico | 30 | PEÇ | 3909.82
10004631 | CONECTOR SUP AL TUB 1 1/2POL CF 76MM | 5500 | 5591 | Dep. Logístico | 23 | PEÇ | 1615.1
10004632 | CONECTOR SUP AL TUB 3POL CF127MM | 5500 | 5591 | Dep. Logístico | 12 | PEÇ | 2105.29
10004635 | CONECTOR AD T AL BIM CA 35MM2 | 5500 | 5591 | Dep. Logístico | 1460 | PEÇ | 1195.04
10004641 | CONECTOR PAR AL CAA 3/0 CA 4/0 2PAR | 5500 | 5591 | Dep. Logístico | 30 | PEÇ | 246.9
10004643 | CONECTOR D P FEND CU 25-50MM2 S/SEP | 5500 | 5591 | Dep. Logístico | 612 | PEÇ | 4866.78
10004654 | CONECTOR L VIVA CUES 2-1/0 D 16 35MM2 | 5500 | 5591 | Dep. Logístico | 449 | PEÇ | 13742.2
10004656 | CONECTOR D P FEND CU 2-2/0 AWG S/ESP | 5500 | 5591 | Dep. Logístico | 139 | PEÇ | 1096.48
10004657 | CONECTOR D P FEND CU 35-120MM² C/ESP | 5500 | 5591 | Dep. Logístico | 1896 | PEÇ | 2070.28
10004658 | CONECTOR D P FEND CU 4-35MM² C/ESP | 5500 | 5591 | Dep. Logístico | 9 | PEÇ | 93.88
10004661 | CONECTOR D T AL CA 600-900 CAA 477-795 | 5500 | 5591 | Dep. Logístico | 16 | PEÇ | 1018.16
10004665 | CONECTOR D T AL1 1/2POL AL1 1/2POL | 5500 | 5591 | Dep. Logístico | 8 | PEÇ | 476.73
10004667 | CONECTOR D T AL1 1/2POL CA336,4MCM | 5500 | 5591 | Dep. Logístico | 80 | PEÇ | 2224.32
10004673 | CONECTOR D T AL3/4POL CA336,4MCM | 5500 | 5591 | Dep. Logístico | 6 | PEÇ | 991.36
10004675 | CONECTOR D T AL3POL AL3POL | 5500 | 5591 | Dep. Logístico | 6 | PEÇ | 1171.98
10004686 | CONECTOR AD T AL CA350-600 CAA336-477 2N | 5500 | 5591 | Dep. Logístico | 128 | PEÇ | 2528.5
10004687 | CONECTOR AD T AL CAA 556,5MCM 4NEMA | 5500 | 5591 | Dep. Logístico | 1 | PEÇ | 11.98
10004688 | CONECTOR AD T AL CAA 795MCM 2NEMA | 5500 | 5591 | Dep. Logístico | 57 | PEÇ | 827.12
10004691 | CONECTOR AD T AL CAB GER-BAR CACAA336 4N | 5500 | 5591 | Dep. Logístico | 5 | PEÇ | 532.64
10004692 | CONECTOR AD T AL CAB GER-BAR CA 556,5 4N | 5500 | 5591 | Dep. Logístico | 7 | PEÇ | 523.05
10004694 | CONECTOR AD T CU 2CAB400 500MCM 240MM²2N | 5500 | 5591 | Dep. Logístico | 8 | PEÇ | 223.87
10004695 | CONECTOR AD T CU 70MM2 2 FUROS QA-26-2B | 5500 | 5591 | Dep. Logístico | 14 | PEÇ | 380.8
10004696 | CONECTOR AD EXP TB AL 1.1/2POL BR 2N | 5500 | 5591 | Dep. Logístico | 30 | PEÇ | 8288.4
10004699 | CONECTOR AD T AL 1.1/2POL 2NEMA | 5500 | 5591 | Dep. Logístico | 7 | PEÇ | 276.09
10004700 | CONECTOR AD T AL 1.1/2POL 4NEMA | 5500 | 5591 | Dep. Logístico | 45 | PEÇ | 4185.85
10004702 | CONECTOR AD T AL 2POL 4NEMA | 5500 | 5591 | Dep. Logístico | 10 | PEÇ | 362.03
10004703 | CONECTOR AD T AL 3POL 4NEMA | 5500 | 5591 | Dep. Logístico | 47 | PEÇ | 5649.71
10004704 | CONECTOR AD T90° AL 1.1/2POL 4NEMA | 5500 | 5591 | Dep. Logístico | 18 | PEÇ | 1894.99
10004705 | TERMINAL ESPADA AL 6-266MCM 4N 602091-0 | 5500 | 5591 | Dep. Logístico | 50 | PEÇ | 839.8
10004711 | TERMINAL OLHAL CENTRAL 1/4" LATO 10mm | 5500 | 5591 | Dep. Logístico | 557 | PEÇ | 7301.21
10004712 | CONECTOR AD EXP LAM CUES 600A 2N | 5500 | 5591 | Dep. Logístico | 7 | PEÇ | 1330.52
10004713 | CONECTOR EXP LAM CUES 800A 4N | 5500 | 5591 | Dep. Logístico | 9 | PEÇ | 1386.75
10004716 | CONECTOR ATER CABO 70-95mm² CABO-HASTE | 5500 | 5591 | Dep. Logístico | 16 | PEÇ | 293.89
10004717 | TERMINAL ESPADA AL 336-556MCM 2N 6020970 | 5500 | 5591 | Dep. Logístico | 96 | PEÇ | 519.57
10004720 | CONECTOR ATER CU CORD TUB 60MM | 5500 | 5591 | Dep. Logístico | 7 | PEÇ | 74.32
10004723 | CONECTOR EMEN COTOVELO 90º AL 1.1/2POL | 5500 | 5591 | Dep. Logístico | 28 | PEÇ | 5534.6
10004725 | CONECTOR EMEN COTOVELO 90º AL 3POL | 5500 | 5591 | Dep. Logístico | 2 | PEÇ | 459.63
10004729 | CONECTOR EMEN RE AL 1.1/2POL CAA336,4MCM | 5500 | 5591 | Dep. Logístico | 3 | PEÇ | 856.81
10004731 | CONECTOR EMEN RE AL 2POL FCI-NS-18A18 | 5500 | 5591 | Dep. Logístico | 4 | PEÇ | 247.35
10004732 | CONECTOR EMEN RE AL 2POL CA336,4MCM | 5500 | 5591 | Dep. Logístico | 16 | PEÇ | 727.65
10004735 | CONECTOR EMEN RE AL 3/4POL CA4/0AWG | 5500 | 5591 | Dep. Logístico | 6 | PEÇ | 259.04
10004736 | CONECTOR EMEN RE AL 3POL 1.1/2POL | 5500 | 5591 | Dep. Logístico | 6 | PEÇ | 808.86
10004739 | CONECTOR EMEN RE AL 4POL | 5500 | 5591 | Dep. Logístico | 9 | PEÇ | 3522.26
10004744 | CONECTOR PAR AL CACU400 CAA397,5MCM | 5500 | 5591 | Dep. Logístico | 45 | PEÇ | 540.85
10004745 | CONECTOR PERF 16~95X1,5~10MM | 5500 | 5591 | Dep. Logístico | 3482 | PEÇ | 11054.39
10004749 | CONECTOR SUP AL TUB 1 1/2POL CF127MM | 5500 | 5591 | Dep. Logístico | 21 | PEÇ | 966.4
10004751 | CONECTOR SUP AL TUB 2POL CF76MM | 5500 | 5591 | Dep. Logístico | 42 | PEÇ | 2151.37
10004753 | CONECTOR SUP AL TUB 3POL CF76MM | 5500 | 5591 | Dep. Logístico | 4 | PEÇ | 431.22
10004755 | CONECTOR SUP AL CA250-550 CAA266-477UHKR | 5500 | 5591 | Dep. Logístico | 3 | PEÇ | 185.25
10004756 | CONECTOR SUP DESL AL TUB1 1/2POL CF76MM | 5500 | 5591 | Dep. Logístico | 27 | PEÇ | 1022.5
10004759 | GRAMPO A COMP CAA 336,4 26X7 2NEMA | 5500 | 5591 | Dep. Logístico | 223 | PEÇ | 39209.47
10004760 | GRAMPO A COMP CAA 477 26X7 2NEMA | 5500 | 5591 | Dep. Logístico | 8 | PEÇ | 2372.77
10004765 | GRAMPO A P CA336,4-477 CAA 4/0-397,5MCM | 5500 | 5591 | Dep. Logístico | 13 | PEÇ | 2228.01
10004766 | GRAMPO A P CA4/0-266,8 CAA3/0-4/0AWG | 5500 | 5591 | Dep. Logístico | 134 | PEÇ | 12661.75
10004770 | GRAMPO ANC P RETO CORD AÇO 5/16"-3/8" | 5500 | 5591 | Dep. Logístico | 63 | PEÇ | 5063.9
10004772 | GRAMPO S MON A CA397,5 795 CAA795MCM | 5500 | 5591 | Dep. Logístico | 37 | PEÇ | 2291.92
10004773 | GRAMPO S MON A CORD ACO 5/16-3/8POL | 5500 | 5591 | Dep. Logístico | 403 | PEÇ | 11969.71
10004775 | LUVA EMENDA COMP CA 336,4 MCM IT-09 | 5500 | 5591 | Dep. Logístico | 1038 | PEÇ | 5065.2
10004776 | LUVA EMENDA COMP CAL 70 MM² IT-07 | 5500 | 5591 | Dep. Logístico | 84 | PEÇ | 731.91
10004780 | CONECTOR AD T C CUES 240MM² BR 2N TM240 | 5500 | 5591 | Dep. Logístico | 20 | PEÇ | 157.51
10004782 | CONECTOR AD EXP TB AL 1.1/2POL BR 4N | 5500 | 5591 | Dep. Logístico | 6 | PEÇ | 583.48
10004783 | CONECTOR AD EXP TB AL 3POL BR 4N | 5500 | 5591 | Dep. Logístico | 4 | PEÇ | 1394.27
10004784 | CONECTOR AD T90º AL 3POL BR 4N | 5500 | 5591 | Dep. Logístico | 3 | PEÇ | 519.12
10004785 | CONECTOR AD T90° AL CA556,5MCM 4NEMA | 5500 | 5591 | Dep. Logístico | 44 | PEÇ | 1920.62
10004788 | CONECTOR ATER BR CU 4 2/0AWG CH 7MM | 5500 | 5591 | Dep. Logístico | 10 | PEÇ | 64
10004789 | CONECTOR D T 2POL 1.1/2POL | 5500 | 5591 | Dep. Logístico | 6 | PEÇ | 520.43
10004790 | CONECTOR D T 2POL CAA336,4MCM | 5500 | 5591 | Dep. Logístico | 3 | PEÇ | 360.14
10004800 | CONECTOR EMEN RE AL 3POL | 5500 | 5591 | Dep. Logístico | 46 | PEÇ | 6760.22
10004805 | CONECTOR PAR CU BR F ACO 6AWG | 5500 | 5591 | Dep. Logístico | 25 | PEÇ | 629.16
10004806 | CONECTOR PERF ISOL P-70-240 D 70-240 IT5 | 5500 | 5591 | Dep. Logístico | 3 | PEÇ | 71.61
10004807 | GRAMPO ANC P 90º CORD AÇO 5/16-3/8POL. | 5500 | 5591 | Dep. Logístico | 154 | PEÇ | 7741.72
10004808 | GRAMPO A COMP CAA 556,5 26X7 4N | 5500 | 5591 | Dep. Logístico | 147 | PEÇ | 39293.18
10004811 | GRAMPO SUSP MON A CAA C/ARM 477-556,5MCM | 5500 | 5591 | Dep. Logístico | 27 | PEÇ | 2929.48
10004812 | LUVA EMENDA COMP CA COBERTO 185MM² IT-10 | 5500 | 5591 | Dep. Logístico | 167 | PEÇ | 2301.11
10004813 | LUVA EMENDA COMP CA COBERTO 50 MM² IT-05 | 5500 | 5591 | Dep. Logístico | 195 | PEÇ | 1764.87
10004816 | CONECTOR D T 2 CA 336,4 NNT18A31A | 5500 | 5591 | Dep. Logístico | 2 | PEÇ | 212.69
10004818 | CONECTOR D T AL 4POL 2N | 5500 | 5591 | Dep. Logístico | 3 | PEÇ | 1137.74
10004819 | CONECTOR D T AL 4POL CA336,4MCM | 5500 | 5591 | Dep. Logístico | 3 | PEÇ | 383.5
10004822 | CONECTOR SUP AL CA 556,5 CF127MM | 5500 | 5591 | Dep. Logístico | 7 | PEÇ | 587.85
10004823 | CONECTOR D P FEND CU 10-35 MM² S/ESP | 5500 | 5591 | Dep. Logístico | 2129 | PEÇ | 15841.65
10004826 | CONECTOR D T AL 3/4POL BR 2N | 5500 | 5591 | Dep. Logístico | 1 | PEÇ | 111.99
10004827 | CONECTOR D T AL CA556,5 CAA1/0AWG | 5500 | 5591 | Dep. Logístico | 35 | PEÇ | 998.72
10004830 | LUVA EMENDA 3/8 LATAO ES ROSCA EXT | 5500 | 5591 | Dep. Logístico | 9 | PEÇ | 117.57
10004839 | CONECTOR CUNHA CN101 | 5500 | 5591 | Dep. Logístico | 100 | PEÇ | 2817.33
10004840 | CONECTOR PAR AL CA700-750 CAA605-636 | 5500 | 5591 | Dep. Logístico | 15 | PEÇ | 341.96
10004841 | TERMINAL DERIVACO T 1/4" LATO | 5500 | 5591 | Dep. Logístico | 121 | PEÇ | 3150.88
10004842 | LUVA EMENDA 1/4 LATAO ES ROSCA EXT | 5500 | 5591 | Dep. Logístico | 3 | PEÇ | 36.31
10004843 | TERMINAL OLHAL CENTRAL 3/8" LATO 10mm | 5500 | 5591 | Dep. Logístico | 132 | PEÇ | 1852.44
10004844 | TERMINAL DERIVACO T 3/8" LATO | 5500 | 5591 | Dep. Logístico | 144 | PEÇ | 4366.04
10004847 | TUBO AL ELET 3 6M 6101ASTM SCH80 | 5500 | 5591 | Dep. Logístico | 2 | PEÇ | 890.45
10004861 | CONDULETE T AL 2POL BSP TAMPA | 5500 | 5591 | Dep. Logístico | 8 | PEÇ | 317.52
10004862 | BUCHA EL REDUCAO AL 2X1.1/2POL BSP | 5500 | 5591 | Dep. Logístico | 23 | PEÇ | 305.1
10004863 | CONECTOR EL FLEX LATÃO 1.1/2 BSP F-FX | 5500 | 5591 | Dep. Logístico | 61 | PEÇ | 1283.36
10004864 | CONECTOR EL FLEX LATÃO 1.1/2 BSP M-FX | 5500 | 5591 | Dep. Logístico | 53 | PEÇ | 1111.87
10004866 | CURVA EL AÇO 90G R LONGO 2POL BSP | 5500 | 5591 | Dep. Logístico | 120 | PEÇ | 1982.26
10004867 | CURVA EL AÇO 90G R LONGO 2POL BSP | 5500 | 5591 | Dep. Logístico | 7 | PEÇ | 101.89
10004868 | CURVA EL AÇO 90G R LONGO 3POL BSP | 5500 | 5591 | Dep. Logístico | 4 | PEÇ | 156.81
10004871 | LUVA EL FE 2POL BSP | 5500 | 5591 | Dep. Logístico | 132 | PEÇ | 1115.66
10004872 | LUVA EL FE 3POL BSP | 5500 | 5591 | Dep. Logístico | 1 | PEÇ | 40.5
10004878 | ARRUELA EL AL 2POL BSP ESTRIADA | 5500 | 5591 | Dep. Logístico | 553 | PEÇ | 454.57
10004879 | ARRUELA EL AL 3POL BSP ESTRIADA | 5500 | 5591 | Dep. Logístico | 93 | PEÇ | 248.37
10004880 | ABRAÇADEIRA AÇO DIAM 20 A 30MM | 5500 | 5591 | Dep. Logístico | 203 | PEÇ | 4706.81
10004885 | BUCHA EL TERM AL 1.1/2POL BSP | 5500 | 5591 | Dep. Logístico | 4081 | PEÇ | 124.45
10004886 | BUCHA EL TERM AL 2POL BSP | 5500 | 5591 | Dep. Logístico | 588 | PEÇ | 339.21
10004887 | BUCHA EL TERM AL 3POL BSP | 5500 | 5591 | Dep. Logístico | 106 | PEÇ | 307.03
10004890 | BRAÇADEIRA DUPLA ACO 1.1/2POL FURO 6,3MM | 5500 | 5591 | Dep. Logístico | 2 | PEÇ | 0.88
10004896 | ENTRADA LINHA ALIM EL AL LISO 3POL | 5500 | 5591 | Dep. Logístico | 1 | PEÇ | 20.53
10004897 | ELETRODUTO FLEXIVEL ESP AC 2 | 5500 | 5591 | Dep. Logístico | 21.4 | M | 307.42
10004898 | ELETRODUTO RIG AÇO C/COS 2POL 3M LUVA | 5500 | 5591 | Dep. Logístico | 6 | PEÇ | 352.08
10004899 | ELETRODUTO AC PESAD SC 3 BSP | 5500 | 5591 | Dep. Logístico | 1 | PEÇ | 118.16
10004900 | ELETRODUTO RIG PVC NT BSP 1.1/2" | 5500 | 5591 | Dep. Logístico | 14 | PEÇ | 360.88
10004901 | ELETRODUTO RIG PVC BSP 2POL 3M | 5500 | 5591 | Dep. Logístico | 488 | PEÇ | 9022.6
10004902 | ELETRODUTO RIG PVC BSP 3POL 3M | 5500 | 5591 | Dep. Logístico | 1 | PEÇ | 29.79
10004903 | TUBO AL ELET 1.1/2 6M 6101ASTM SCH40 | 5500 | 5591 | Dep. Logístico | 130 | PEÇ | 27168.21
10004905 | TUBO AL ELET 2 6M 6101ASTM SCH40 | 5500 | 5591 | Dep. Logístico | 3 | PEÇ | 571.65
10004907 | TUBO AL ELET 3 6M 6101ASTM SCH40 | 5500 | 5591 | Dep. Logístico | 32 | PEÇ | 17992.67
10004908 | TUBO AL ELET 4 6M 6101ASTM SCH40 | 5500 | 5591 | Dep. Logístico | 12 | PEÇ | 9462
10004909 | CONDULETE T AL 1.1/2POL BSP TAMPA | 5500 | 5591 | Dep. Logístico | 17 | PEÇ | 310.27
10004927 | BORNE TERM POLIAM 1P 50A 1000V | 5500 | 5591 | Dep. Logístico | 16 | PEÇ | 59.52
10004987 | PLACA IDENT FASES AZUL SPAD709 IT2 R-1 | 5500 | 5591 | Dep. Logístico | 7 | PEÇ | 636.8
10004988 | PLACA IDENT FASES BRANCA SPAD709 IT3 R-1 | 5500 | 5591 | Dep. Logístico | 7 | PEÇ | 637.97
10004990 | PLACA IDENT FASES VERM SPAD709 IT01 R-1 | 5500 | 5591 | Dep. Logístico | 7 | PEÇ | 632.83
10005024 | PLACA IDENT FASES VERMELHA SPAD709 IT4R1 | 5500 | 5591 | Dep. Logístico | 6 | PEÇ | 1470
10005025 | PLACA IDENT FASES AZUL SPAD709 IT5 R-1 | 5500 | 5591 | Dep. Logístico | 6 | PEÇ | 1470
10005026 | PLACA IDENT FASES BRANCA SPAD709 IT6 R-1 | 5500 | 5591 | Dep. Logístico | 6 | PEÇ | 1470
10005027 | CONTROLE BCO CAPAC TEMP/TENSÃO | 5500 | 5591 | Dep. Logístico | 2 | PEÇ | 5012.61
10005034 | SUPORTE GLOBO VIDRO LAMP CA CC SD.03.406 | 5500 | 5591 | Dep. Logístico | 10 | PEÇ | 2150
10005036 | SUPORTE GLOBO VID ZI ILUM CA SD.03-405 | 5500 | 5591 | Dep. Logístico | 25 | PEÇ | 4500
10005090 | CURVA TUBO PVC AF 90° LONGO 1.1/2 BSP | 5500 | 5591 | Dep. Logístico | 57 | PEÇ | 1199.9
10005093 | CURVA TUBO PVC AF 90° LONGO 1 BSP | 5500 | 5591 | Dep. Logístico | 37 | PEÇ | 307.96
10005094 | LUVA TUBO PVC 1 BSP | 5500 | 5591 | Dep. Logístico | 3666 | PEÇ | 1659.94
10005095 | LUVA TUBO PVC AF 3/4" BSP | 5500 | 5591 | Dep. Logístico | 1040 | PEÇ | 445.96
10005096 | LUVA TUBO PVC AF 3" BSP | 5500 | 5591 | Dep. Logístico | 124 | PEÇ | 3671.96
10005098 | TUBO RIG PVC AF 1.1/2" 6m BSP | 5500 | 5591 | Dep. Logístico | 74 | PEÇ | 6571.24
10005100 | TUBO RIG PVC AF 3 6m BSP | 5500 | 5591 | Dep. Logístico | 72 | PEÇ | 25428.27
10005101 | PARAFUSO QUAD ACO CARB M16 X 200 MM | 5500 | 5591 | Dep. Logístico | 523 | PEÇ | 1880.18
10005102 | PARAFUSO QUAD ACO CARB M16 X 350 MM | 5500 | 5591 | Dep. Logístico | 585 | PEÇ | 3141.14
10005103 | PARAFUSO QUAD ACO CARB M16 X 450 MM | 5500 | 5591 | Dep. Logístico | 3699 | PEÇ | 23620.1
10005104 | PARAFUSO QUAD ACO CARB M16 X 550 MM | 5500 | 5591 | Dep. Logístico | 1274 | PEÇ | 10336.08
10005105 | PARAFUSO QUAD ACO CARB M16 X 650 MM | 5500 | 5591 | Dep. Logístico | 398 | PEÇ | 4398.89
10005106 | PARAFUSO QUAD ACO CARB M16 X 700 MM | 5500 | 5591 | Dep. Logístico | 437 | PEÇ | 4844.14
10005107 | PARAFUSO CAB SE BRONZE M12X50mm AR POR | 5500 | 5591 | Dep. Logístico | 435 | PEÇ | 2939.37
10005109 | PORCA QUAD ZI 16MM M CHANFRO | 5500 | 5591 | Dep. Logístico | 18904 | PEÇ | 8353.39
10005111 | PARAFUSO CAB AB ZI 16X200MM M POR Q | 5500 | 5591 | Dep. Logístico | 64 | PEÇ | 218.32
10005112 | PARAFUSO CAB AB ZI 16X250MM POR Q | 5500 | 5591 | Dep. Logístico | 10 | PEÇ | 43.44
10005113 | PARAFUSO CAB AB ZI 16X50MM POR Q | 5500 | 5591 | Dep. Logístico | 2322 | PEÇ | 3916.53
10005114 | PARAFUSO CAB SE ZI 12,7X50MM M 2AR POR | 5500 | 5591 | Dep. Logístico | 44 | PEÇ | 67.72
10005121 | PARAFUSO CAB AB AL 16X150MM M POR Q | 5500 | 5591 | Dep. Logístico | 74 | PEÇ | 3895.42
10005122 | PARAFUSO CAB AB AL 16X45MM M POR Q | 5500 | 5591 | Dep. Logístico | 51 | PEÇ | 749.66
10005123 | PARAFUSO CAB AB AL 16X70MM M POR Q | 5500 | 5591 | Dep. Logístico | 429 | PEÇ | 3852.17
10005125 | PARAFUSO CAB Q AL 16X300MM M POR Q | 5500 | 5591 | Dep. Logístico | 177 | PEÇ | 2471.48
10005126 | PARAFUSO CAB Q AL 16X350MM M POR Q | 5500 | 5591 | Dep. Logístico | 48 | PEÇ | 763.95
10005127 | PARAFUSO CAB Q AL 16X500MM M POR Q | 5500 | 5591 | Dep. Logístico | 63 | PEÇ | 4442.28
10005129 | PARAFUSO CAB Q ZI 12,7X125MM MT POR Q | 5500 | 5591 | Dep. Logístico | 10 | PEÇ | 14.93
10005130 | PARAFUSO CAB Q ZI 12,7X200MM M AR POR Q | 5500 | 5591 | Dep. Logístico | 434 | PEÇ | 765.33
10005131 | PARAFUSO CAB Q ZI 20X500MM M POR Q | 5500 | 5591 | Dep. Logístico | 94 | PEÇ | 2911.76
10005132 | PARAFUSO CAB Q ZI 20X50MM M POR Q | 5500 | 5591 | Dep. Logístico | 142 | PEÇ | 496.44
10005133 | PARAFUSO CAB Q ZI 20X750MM M POR Q | 5500 | 5591 | Dep. Logístico | 66 | PEÇ | 1691.04
10005134 | PARAFUSO CAB SE BRON 12X25,4MM MT AR PO | 5500 | 5591 | Dep. Logístico | 1522 | PEÇ | 8049.98
10005136 | PARAFUSO CAB SE BRON 12X90MM 2AR POR S | 5500 | 5591 | Dep. Logístico | 24 | PEÇ | 433.38
10005140 | PARAFUSO CAB SE LAT 6,3X25MM W 2AR POR S | 5500 | 5591 | Dep. Logístico | 101 | PEÇ | 468.23
10005141 | PARAFUSO CAB SE LAT 7,93X38MM W T POR | 5500 | 5591 | Dep. Logístico | 3 | PEÇ | 12.36
10005142 | PARAFUSO CAB SE LAT 7,9X50MM W 2AR POR S | 5500 | 5591 | Dep. Logístico | 5 | PEÇ | 23.79
10005147 | PARAFUSO CAB SE ZI 12,7X63MM W AR POR S | 5500 | 5591 | Dep. Logístico | 1 | PEÇ | 5.85
10005148 | PARAFUSO CAB SE ZI 9,5X30MM M T 2AR POR | 5500 | 5591 | Dep. Logístico | 8 | PEÇ | 9.48
10005150 | PARAFUSO OLHAL ZI 20X250MM M 2 POR Q | 5500 | 5591 | Dep. Logístico | 19 | PEÇ | 228.8
10005151 | PARAFUSO OLHAL ZI 20X700MM M 2 POR Q | 5500 | 5591 | Dep. Logístico | 234 | PEÇ | 6290.3
10005155 | ARRUELA LISA QUAD ZI 35X4,7MM DI 14MM | 5500 | 5591 | Dep. Logístico | 335 | PEÇ | 252.29
10005158 | PARAFUSO CAB Q AL 16X150MM M POR Q | 5500 | 5591 | Dep. Logístico | 216 | PEÇ | 2561.73
10005159 | PARAFUSO CAB Q ZI 20X700MM M POR Q | 5500 | 5591 | Dep. Logístico | 17 | PEÇ | 406.62
10005162 | ARAME FERRO 14BWG | 5500 | 5591 | Dep. Logístico | 20 | KG | 323.42
10005164 | FIO AÇO 6,05 (4BWG) CLASSE A | 5500 | 5591 | Dep. Logístico | 2747.74 | KG | 19008.36
10005166 | CORDOALHA AÇO CARB 6,4MM 7F MR/SM CL.B | 5500 | 5591 | Dep. Logístico | 1920 | M | 3070.23
10005168 | CORDOALHA AÇO CARB 9,5MM 7F CL.B MR/SM | 5500 | 5591 | Dep. Logístico | 41829 | M | 132498.81
10005171 | CHAPA AÇO PISO 6,35X800X1500M PAD-A2-400 | 5500 | 5591 | Dep. Logístico | 15 | PEÇ | 7355.35
10005175 | VERGALHAO COBRE ELET 1/4POL 3000MM | 5500 | 5591 | Dep. Logístico | 159 | KG | 5037.81
10005176 | VERGALHAO COBRE ELET 3/8POL 3000MM | 5500 | 5591 | Dep. Logístico | 50 | KG | 2127.05
10005180 | MASSA ISOLAMENT ELET 38X1500MM | 5500 | 5591 | Dep. Logístico | 82 | PEÇ | 3748.84
10005181 | FITA ISOL BOR AUTA FUSAO PRETA 19MMX10M | 5500 | 5591 | Dep. Logístico | 741 | PEÇ | 5941.85
10005189 | POSTE MADEIRA EUC PRES 7M MEDIO | 5500 | 5591 | Dep. Logístico | 12 | PEÇ | 2313.35
10005190 | POSTE MADEIRA EUC PRES 7M 40daN B.RENDA | 5500 | 5591 | Dep. Logístico | 146 | PEÇ | 11912.69
10005194 | CRUZETA MADEIRA EUC PRES CIRC 5000MM | 5500 | 5591 | Dep. Logístico | 9 | PEÇ | 1646.24
10005200 | CRUZETA MADEIRA 90X112,5X5000MM | 5500 | 5591 | Dep. Logístico | 115 | PEÇ | 25762.16
10005248 | TRAFO DIST 3F 500KVA M 15KV 220/127V | 5500 | 5591 | Dep. Logístico | 1 | PEÇ | 25226.59
10005259 | TRAFO DIST 1F 25KVA K 36,2KV 254/127V | 5500 | 5591 | Dep. Logístico | 2 | PEÇ | 6018.58
10005290 | FIO E ISO CU PVC BWF 2,5mm² 750V AZ | 5500 | 5591 | Dep. Logístico | 659 | M | 446.64
10005291 | FIO E ISO CU PVC BWF 2,5mm² 750V BR | 5500 | 5591 | Dep. Logístico | 1696 | M | 1225.69
10005306 | TRAFO COR 13,8KV INT 75-5A | 5500 | 5591 | Dep. Logístico | 8 | PEÇ | 4804.98
10005317 | PARA RAIO DISTR ZNO 12KV 10KA S/CENT | 5500 | 5591 | Dep. Logístico | 398 | PEÇ | 33820.05
10005319 | CONCHA OLHAL ACO 35MM 80KN F-1305 | 5500 | 5591 | Dep. Logístico | 100 | PEÇ | 2325.22
10005326 | CONECTOR AD T CU 2CAB 600-800 2N | 5500 | 5591 | Dep. Logístico | 241 | PEÇ | 10812.66
10005329 | CONECTOR SUP DESL AL TUB3POL CF127MM | 5500 | 5591 | Dep. Logístico | 21 | PEÇ | 1043.37
10005330 | CONECTOR D T AL CA336,4 CA336,4MCM | 5500 | 5591 | Dep. Logístico | 1 | PEÇ | 47.64
10005357 | VIGA MET U 800X203,2X50,8X6,35MM REG. T | 5500 | 5591 | Dep. Logístico | 14 | PEÇ | 3632.05
10005378 | GLOBO VIDRO TRANSPARENTE 280-145mm | 5500 | 5591 | Dep. Logístico | 30 | PEÇ | 1841.38
10005381 | CABO E ISO CU PVC BWF 35MM2 750V PR | 5500 | 5591 | Dep. Logístico | 27811.5 | M | 261407.74
10005403 | CABO E NU CAA 266,8MCM 26/7F PARTRIDGE | 5500 | 5591 | Dep. Logístico | 860 | M | 8896.45
10005421 | CHAVE FUS RELIG C 36,2KV 100A 150KV 3 OP | 5500 | 5591 | Dep. Logístico | 16 | PEÇ | 16474.49
10005442 | CAPACITOR POT MONO 100KVAR 7960V 95KV 5D | 5500 | 5591 | Dep. Logístico | 3 | PEÇ | 3910.37
10005447 | TRAFO POTL 13,8KV 0,3P75 500VA EXT | 5500 | 5591 | Dep. Logístico | 2 | PEÇ | 3715.08
10005496 | TUBO RIG PVC AF 4 6m BSP | 5500 | 5591 | Dep. Logístico | 7 | PEÇ | 1139.87
10005499 | PARAFUSO CAB Q ZI 12X50MM M POR Q | 5500 | 5591 | Dep. Logístico | 231 | PEÇ | 355.87
10005516 | CONECTOR ATER BR CU 8 4AWG CH 7MM | 5500 | 5591 | Dep. Logístico | 80 | PEÇ | 393.91
10005524 | MEDIDOR ELETN MULTIF PROG.15A BIFÁSICO | 5500 | 5591 | Dep. Logístico | 1 | PEÇ | 607.53
10005535 | ARRUELA QUAD LISA 50x5mm DI 21mm ZI | 5500 | 5591 | Dep. Logístico | 123 | PEÇ | 396.01
10005537 | LUVA EL FE 4POL BSP | 5500 | 5591 | Dep. Logístico | 2 | PEÇ | 21.61
10005539 | CINTA POSTE CIRCULAR B-56 AC 560MM | 5500 | 5591 | Dep. Logístico | 78 | PEÇ | 1310.69
10005541 | PRESILHA AÇO CIRC 6a9,5mm DITEE-T-A4-196 | 5500 | 5591 | Dep. Logístico | 59 | PEÇ | 980.77
10005545 | CHAPA AÇO 100x9,5X760mm TPPR-T-A4-576 | 5500 | 5591 | Dep. Logístico | 734 | PEÇ | 44863.87
10005550 | PARAFUSO A ATARR ABAU FEN 4,7X50MM SOB T | 5500 | 5591 | Dep. Logístico | 29234 | PEÇ | 3618.27
10005551 | LUVA TUBO PVC 2 BSP | 5500 | 5591 | Dep. Logístico | 303 | PEÇ | 1011.55
10005555 | CONECTOR TERM C BIM CU 70MM2 2N IT4 | 5500 | 5591 | Dep. Logístico | 89 | PEÇ | 163.76
10005622 | LAMPADA VS A PRES 250W 220V E40 TUBULAR | 5500 | 5591 | Dep. Logístico | 5 | PEÇ | 231.75
10005634 | TRAFO COR 0,6KV INT 150-5A | 5500 | 5591 | Dep. Logístico | 1 | PEÇ | 66.75
10005639 | TRAFO COR 13,8KV INT 30-5A | 5500 | 5591 | Dep. Logístico | 1 | PEÇ | 216.48
10005640 | TRAFO COR 13,8KV INT 40-5A | 5500 | 5591 | Dep. Logístico | 3 | PEÇ | 1771.39
10005643 | ARMADURA PREF CAB ALCAA556 CA636 AR0135 | 5500 | 5591 | Dep. Logístico | 72 | PEÇ | 6059.19
10005645 | CONECTOR ATER CU 70-95MM2 GC2929 | 5500 | 5591 | Dep. Logístico | 42 | PEÇ | 996.81
10005646 | CONECTOR PAR CU 2X70MM2 | 5500 | 5591 | Dep. Logístico | 29 | PEÇ | 1781.76
10005647 | CONECTOR PAR CU/BR 2XACO3/8POL | 5500 | 5591 | Dep. Logístico | 5 | PEÇ | 193.59
10005649 | CONECTOR PAR CU BR C ACO 5/16POL | 5500 | 5591 | Dep. Logístico | 9 | PEÇ | 91.03
10005663 | LUVA TUBO PVC AF 1.1/2" BSP | 5500 | 5591 | Dep. Logístico | 128 | PEÇ | 998.89
10005665 | PARAFUSO CAB SEX M12x60mm 2AR POR BRONZE | 5500 | 5591 | Dep. Logístico | 2167 | PEÇ | 44816.21
10005666 | PARAFUSO OLHAL ZI 16X400MM M 2 POR Q | 5500 | 5591 | Dep. Logístico | 387 | PEÇ | 10961.77
10005669 | TUBO ISOL TERMOCON 35KV BPTM 120/50 | 5500 | 5591 | Dep. Logístico | 43 | M | 5905.62
10005672 | TRANSF POTL 34500V 0,3P75 100VA 1 ENR | 5500 | 5591 | Dep. Logístico | 4 | PEÇ | 14119.33
10005697 | SELO SEG SEMI BARR AZUL CGSM-M-002/03 | 5500 | 5591 | Dep. Logístico | 70 | PEÇ | 235.41
10005702 | TUBO RIG PVC AF 1" 6m BSP | 5500 | 5591 | Dep. Logístico | 72 | PEÇ | 4590.82
10005704 | TUBO RIG PVC A F 2" 6m BSP | 5500 | 5591 | Dep. Logístico | 17 | PEÇ | 2127.62
10005711 | CAPACITOR MONO 100KVAR 7960V 110KV 1BUCH | 5500 | 5591 | Dep. Logístico | 2 | PEÇ | 1979.66
10005731 | SELO SINALIZ AMARELO 200MM CGSM-M-007/03 | 5500 | 5591 | Dep. Logístico | 421 | PEÇ | 155.65
10005754 | TRAFO DIST 3F 150KVA N 15KV 380/220V | 5500 | 5591 | Dep. Logístico | 1 | PEÇ | 7311.97
10005762 | CHAVE SEC 1P FC 15KV 630A 25KA PADA4-600 | 5500 | 5591 | Dep. Logístico | 24 | PEÇ | 16871.4
10005767 | TRAF POTL IND 69KV 600:1 0,3P200 2EN EXT | 5500 | 5591 | Dep. Logístico | 12 | PEÇ | 174718.5
10005780 | TPI 13,8KV 120:1 0,3P100 2 ER EX | 5500 | 5591 | Dep. Logístico | 3 | PEÇ | 9646.36
10005826 | CONCENTRADOR SECUNDÁRIO - CS-9701 | 5500 | 5591 | Dep. Logístico | 2 | PEÇ | 2704.35
10005829 | DISPLAY REMOTO-TERMINAL DE LEITURA RF | 5500 | 5591 | Dep. Logístico | 10355 | PEÇ | 753972.06
10005871 | CHAPA ISOL PIL 9,5X160X610MM | 5500 | 5591 | Dep. Logístico | 55 | PEÇ | 3850.9
10005875 | PRENSA FIOS AÇO 3 PARAF 6,4-9,5MM | 5500 | 5591 | Dep. Logístico | 387 | PEÇ | 9567.85
10006008 | ISOLADOR PEDESTAL PORC TR10 M12X20 34KV | 5500 | 5591 | Dep. Logístico | 18 | PEÇ | 4721.53
10006009 | ISOLADOR SUPORTE POR 15KV EXT TR-205 | 5500 | 5591 | Dep. Logístico | 52 | PEÇ | 4909.56
10006053 | TRAFO COR 69KV EXT 75~400-5-5A | 5500 | 5591 | Dep. Logístico | 12 | PEÇ | 192960.22
10006059 | CONEC ELETR, TUBO AÇO E CABO CU GAR 1729 | 5500 | 5591 | Dep. Logístico | 5 | PEÇ | 104
10006102 | CONECTOR AD T90° AL CA 336,4MCM 4NEMA | 5500 | 5591 | Dep. Logístico | 21 | PEÇ | 679.89
10006103 | CONECTOR ATER CU 70-95mm² CH 7mm GB-29 | 5500 | 5591 | Dep. Logístico | 435 | PEÇ | 8669.21
10006104 | CONECTOR SUP DESL AL TUB3POL CF 76mm | 5500 | 5591 | Dep. Logístico | 43 | PEÇ | 1338.93
10006105 | GRAMPO A P CA397,5-795 CAA336,4-636MCM | 5500 | 5591 | Dep. Logístico | 34 | PEÇ | 10001.71
10006107 | TAMPAO ANTI CORONA AL 3POL | 5500 | 5591 | Dep. Logístico | 24 | PEÇ | 1379.1
10006111 | PAINEL SERV AUX CA CC 125VCC 220/127VCA | 5500 | 5591 | Dep. Logístico | 2 | PEÇ | 97492.63
10006221 | PROLONGADOR ACO GARFO GARFO 120KN F-1380 | 5500 | 5591 | Dep. Logístico | 44 | PEÇ | 1771.16
10006222 | PRENSA FIOS AÇO 6 A 9,5mm DITEE-T-A4-197 | 5500 | 5591 | Dep. Logístico | 233 | PEÇ | 5464.38
10006242 | CHAVE TESTE 10POLOS 20A FT-1 129A514G01 | 5500 | 5591 | Dep. Logístico | 20 | PEÇ | 3850.14
10006243 | CHAVE TESTE 10POLOS 20A FT-1 498A020G01 | 5500 | 5591 | Dep. Logístico | 7 | PEÇ | 1324.84
10006244 | CHAVE TESTE 10POLOS 30A 600V 129A501GO1 | 5500 | 5591 | Dep. Logístico | 20 | PEÇ | 3785.25
10006361 | CONECTOR D T AL R-4" AL D-3" NNT-22A20A | 5500 | 5591 | Dep. Logístico | 2 | PEÇ | 692.16
10006366 | GRAMPO A P CA1-3/0 CAA2-3/0AWG | 5500 | 5591 | Dep. Logístico | 30 | PEÇ | 1307.69
10006367 | GRAMPO SUSP MON ART CA336,4 CAA1/0AWG | 5500 | 5591 | Dep. Logístico | 8 | PEÇ | 581.85
10006368 | CONECTOR PAR. P/ 2 CABOS CAA EF 101,8MCM | 5500 | 5591 | Dep. Logístico | 7 | PEÇ | 174.09
10006369 | CONECTOR ATERRAM. P/CABO CAA EF 101,8MCM | 5500 | 5591 | Dep. Logístico | 9 | PEÇ | 122.66
10006371 | CAIXA DE INTERLIGAÇÃO PARA BC AUTOMÁTICO | 5500 | 5591 | Dep. Logístico | 1 | PEÇ | 614.75
10006423 | CABO ELET AL NU CAA 108MCM 12/7F PETREL | 5500 | 5591 | Dep. Logístico | 150 | KG | 2011.5
10006441 | PARAFUSO CAB Q ZI 20X300MM M POR Q | 5500 | 5591 | Dep. Logístico | 24 | PEÇ | 568.56
10006444 | CONECTOR AD T90º AL 336,4MCM 2NEMA | 5500 | 5591 | Dep. Logístico | 14 | PEÇ | 666.2
10006447 | PARAFUSO CAB Q ZI 20X400MM M POR Q | 5500 | 5591 | Dep. Logístico | 165 | PEÇ | 2872.53
10006451 | CONECTOR D T AL 3POL 1.1/2POL | 5500 | 5591 | Dep. Logístico | 3 | PEÇ | 489.84
10006455 | PORCA QUADR 20mm M CHANFRO ZI | 5500 | 5591 | Dep. Logístico | 833 | PEÇ | 1147.32
10006522 | CONECTOR EL FLEX LATÃO 2" BSP M-FX | 5500 | 5591 | Dep. Logístico | 4 | PEÇ | 124.1
10006532 | CABO E NU CAA 795MCM 45/7F TERN | 5500 | 5591 | Dep. Logístico | 3080 | KG | 36498
10006536 | CONECTOR SUP AL TUB 4POL CF 127MM | 5500 | 5591 | Dep. Logístico | 9 | PEÇ | 2909.35
10006538 | TAMPAO ANTI CORONA AL 4POL | 5500 | 5591 | Dep. Logístico | 6 | PEÇ | 1132.4
10006541 | CABO POT CU CL2 12X1,5MM² 1KV PT | 5500 | 5591 | Dep. Logístico | 140 | M | 1858.12
10006591 | PELÍCULA ALFANUM. ADESIVA IDENT-0 | 5500 | 5591 | Dep. Logístico | 637 | PEÇ | 1237.46
10006592 | PELÍCULA ALFANUM. ADESIVA IDENT-1 | 5500 | 5591 | Dep. Logístico | 429 | PEÇ | 833.4
10006593 | PELÍCULA ALFANUM. ADESIVA IDENT-2 | 5500 | 5591 | Dep. Logístico | 729 | PEÇ | 1416.11
10006594 | PELÍCULA ALFANUM. ADESIVA IDENT-3 | 5500 | 5591 | Dep. Logístico | 1310 | PEÇ | 2544.96
10006595 | PELÍCULA ALFANUM. ADESIVA IDENT-4 | 5500 | 5591 | Dep. Logístico | 556 | PEÇ | 1080.16
10006596 | PELÍCULA ALFANUM. ADESIVA IDENT-5 | 5500 | 5591 | Dep. Logístico | 3 | PEÇ | 5.83
10006597 | PELÍCULA ALFANUM. ADESIVA IDENT-6 | 5500 | 5591 | Dep. Logístico | 457 | PEÇ | 887.88
10006598 | PELÍCULA ALFANUM. ADESIVA IDENT-7 | 5500 | 5591 | Dep. Logístico | 542 | PEÇ | 1052.93
10006599 | PELÍCULA ALFANUM. ADESIVA IDENT-8 | 5500 | 5591 | Dep. Logístico | 856 | PEÇ | 1687.22
10006600 | PELÍCULA ALFANUM. ADESIVA IDENT-A | 5500 | 5591 | Dep. Logístico | 50 | PEÇ | 97.13
10006601 | PELÍCULA ALFANUM. ADESIVA IDENT-B | 5500 | 5591 | Dep. Logístico | 67 | PEÇ | 129.38
10006602 | PELÍCULA ALFANUM. ADESIVA IDENT-C | 5500 | 5591 | Dep. Logístico | 3 | PEÇ | 5.83
10006603 | PELÍCULA ALFANUM. ADESIVA IDENT-D | 5500 | 5591 | Dep. Logístico | 65 | PEÇ | 126.27
10006604 | PELÍCULA ALFANUM. ADESIVA IDENT-E | 5500 | 5591 | Dep. Logístico | 138 | PEÇ | 268.09
10006605 | PELÍCULA ALFANUM. ADESIVA IDENT-F | 5500 | 5591 | Dep. Logístico | 260 | PEÇ | 504.66
10006606 | PELÍCULA ALFANUM. ADESIVA IDENT-G | 5500 | 5591 | Dep. Logístico | 27 | PEÇ | 53.77
10006607 | PELÍCULA ALFANUM. ADESIVA IDENT-H | 5500 | 5591 | Dep. Logístico | 26 | PEÇ | 50.51
10006608 | PELÍCULA ALFANUM. ADESIVA IDENT-I | 5500 | 5591 | Dep. Logístico | 25 | PEÇ | 48.56
10006609 | PELÍCULA ALFANUM. ADESIVA IDENT-J | 5500 | 5591 | Dep. Logístico | 21 | PEÇ | 40.65
10006610 | PELÍCULA ALFANUM. ADESIVA IDENT-K | 5500 | 5591 | Dep. Logístico | 906 | PEÇ | 1938.57
10006612 | PELÍCULA ALFANUM. ADESIVA IDENT-M | 5500 | 5591 | Dep. Logístico | 5 | PEÇ | 9.71
10006613 | PELÍCULA ALFANUM. ADESIVA IDENT-N | 5500 | 5591 | Dep. Logístico | 25 | PEÇ | 49.17
10006614 | PELÍCULA ALFANUM. ADESIVA IDENT-P | 5500 | 5591 | Dep. Logístico | 5 | PEÇ | 9.71
10006617 | PELÍCULA ALFANUM. ADESIVA IDENT-S | 5500 | 5591 | Dep. Logístico | 75 | PEÇ | 145.69
10006618 | PELÍCULA ALFANUM. ADESIVA IDENT-T | 5500 | 5591 | Dep. Logístico | 212 | PEÇ | 411.86
10006619 | PELÍCULA ALFANUM. ADESIVA IDENT-U | 5500 | 5591 | Dep. Logístico | 35 | PEÇ | 67.99
10006620 | PELÍCULA ALFANUM. ADESIVA IDENT-V | 5500 | 5591 | Dep. Logístico | 40 | PEÇ | 77.7
10006622 | PELÍCULA ALFANUM. ADESIVA IDENT-X | 5500 | 5591 | Dep. Logístico | 50 | PEÇ | 97.13
10006692 | SUPORTE P/ NUMEROS REFLETIVOS 440X95X4 | 5500 | 5591 | Dep. Logístico | 508 | PEÇ | 6245.78
10006743 | CONVERSOR SEL 2812MR | 5500 | 5591 | Dep. Logístico | 75 | PEÇ | 63117.02
10006773 | SUPORTE NUMERO REFLETIVO 230x110x4mm | 5500 | 5591 | Dep. Logístico | 181 | PEÇ | 1341.09
10006784 | CONCENTRADOR PRIM CP 9701 E MODEM CELUL | 5500 | 5591 | Dep. Logístico | 1 | PEÇ | 3484.95
10006791 | CHAVE FUS DIS C 15KV 100A 2KA | 5500 | 5591 | Dep. Logístico | 12 | PEÇ | 0
10006794 | FECHO PARA FITA DE ACO INOX 3/4 | 5500 | 5591 | Dep. Logístico | 1056 | PEÇ | 1056
10006821 | TP 34,5KV 175:300:1 0,3P200 2ENR 1000VA | 5500 | 5591 | Dep. Logístico | 1 | PEÇ | 0.01
10006823 | TRAFO COR 13,8KV 600/5A 0,3C50 10B200 | 5500 | 5591 | Dep. Logístico | 9 | PEÇ | 31518.93
10006825 | CONECTOR TERM ESTRANGUL TIPO 7 2FUROS | 5500 | 5591 | Dep. Logístico | 764 | PEÇ | 39483.75
10006849 | CABO E NU COBRE 95MM2 19/2,52MM M DURO | 5500 | 5591 | Dep. Logístico | 657 | KG | 16151.36
10006871 | MEDIDOR ELETN BT REAT DIRET 120V 4F 3E | 5500 | 5591 | Dep. Logístico | 463 | PEÇ | 123640.17
10006884 | FITA AÇO PARA SUPORTE DE ADESIVO | 5500 | 5591 | Dep. Logístico | 170 | M | 368.56
10006953 | CONECTOR TERM ESTRANGUL TIPO 4 2FUROS | 5500 | 5591 | Dep. Logístico | 2625 | PEÇ | 84215.95
10006954 | CONECTOR TERM ESTRANGUL TIPO 5 2FUROS | 5500 | 5591 | Dep. Logístico | 1226 | PEÇ | 48497.49
10006977 | LACO PREF P/ CABO ACO 4,76MM (3/16POL) | 5500 | 5591 | Dep. Logístico | 343 | PEÇ | 426.14
10006996 | CONECT PERF SUBT PRI 120-240 DER 120-240 | 5500 | 5591 | Dep. Logístico | 8 | PEÇ | 1447.04
10007031 | CHAVE SECC TRIP 15KV 1250A AV-MOT-125VCC | 5500 | 5591 | Dep. Logístico | 2 | PEÇ | 5212.52
10007063 | CONECTOR TERM ESTRANGUL TIPO 3 1FURO | 5500 | 5591 | Dep. Logístico | 4687 | PEÇ | 88371.86
10007095 | CONECTOR EXP LAMINADA CU ES 1200A 4N | 5500 | 5591 | Dep. Logístico | 6 | PEÇ | 3182.57
10007252 | TRAFO DIST 1F 1,5KVA BCO CAP 7,96KV 127V | 5500 | 5591 | Dep. Logístico | 26 | PEÇ | 53980.55
10007415 | CINTA POSTE CIRCULAR B-42 AC 420MM | 5500 | 5591 | Dep. Logístico | 128 | PEÇ | 4066.46
10007416 | CINTA POSTE CIRCULAR B-44 AC 440MM | 5500 | 5591 | Dep. Logístico | 35 | PEÇ | 1198.41
10007417 | CINTA POSTE CIRCULAR B-46 AC 460MM | 5500 | 5591 | Dep. Logístico | 158 | PEÇ | 5197.67
10007418 | CINTA POSTE CIRCULAR B-48 AC 480MM | 5500 | 5591 | Dep. Logístico | 229 | PEÇ | 7746.62
10007419 | CINTA POSTE CIRCULAR B-52 AC 520MM | 5500 | 5591 | Dep. Logístico | 66 | PEÇ | 2358.95
10007420 | CONECTOR SUP AL T LIVRE 1.1/2" CF127mm | 5500 | 5591 | Dep. Logístico | 15 | PEÇ | 887.98
10007432 | CONECTOR SUP AL CA336,4 CF127mm UHKR13A5 | 5500 | 5591 | Dep. Logístico | 3 | PEÇ | 257.28
10007471 | PARAFUSO CAB SE ZI 12,7X45MM M T POR S | 5500 | 5591 | Dep. Logístico | 85 | PEÇ | 60.46
10007481 | ISOLADOR PILAR HIBRID 15KV C/ PINO | 5500 | 5591 | Dep. Logístico | 213 | PEÇ | 43530.35
10007535 | MEDIDOR ELETN MONOF 2FIOS 1ELEM 15A 240V | 5500 | 5591 | Dep. Logístico | 70 | PEÇ | 2766.49
10007568 | CAIXA EMENDA CABO FIBRA OPTICA 48 FIBRAS | 5500 | 5591 | Dep. Logístico | 2 | PEÇ | 386
10007574 | CONECTOR EMENDA COTOVELO 45º AL 3 POL | 5500 | 5591 | Dep. Logístico | 4 | PEÇ | 557.44
10007693 | CONECT PERF SUBTER PRI 120-240 DER 95-70 | 5500 | 5591 | Dep. Logístico | 16 | PEÇ | 1721.53
10007694 | CONECT PERF SUBTER PRI 120-240 DER 50-35 | 5500 | 5591 | Dep. Logístico | 12 | PEÇ | 1013.88
10007701 | TENSOR GARFO-GARFO AÇO 120kN PLT-F-216 | 5500 | 5591 | Dep. Logístico | 45 | PEÇ | 6622.44
10007741 | PARAFUSO OLHAL 5/8"X 250 MM | 5500 | 5591 | Dep. Logístico | 7 | PEÇ | 144.2
10007743 | PARAFUSO OLHAL 5/8"X 300 MM | 5500 | 5591 | Dep. Logístico | 24 | PEÇ | 377.43
10007797 | BALANCIM DUPLICADOR AÇO 120kN P-760-038 | 5500 | 5591 | Dep. Logístico | 24 | PEÇ | 2523.74
10008001 | CONECTOR TERM ESTRANGUL TIPO 6 2FUROS225 | 5500 | 5591 | Dep. Logístico | 6 | PEÇ | 209.6
10008031 | TRAFO POTL 34,5kV 0,3P75 500VA INT | 5500 | 5591 | Dep. Logístico | 7 | PEÇ | 13101.33
10008163 | MEDIDOR ELETN KW KWH KVAR 2,5A Embutir | 5500 | 5591 | Dep. Logístico | 2 | PEÇ | 7046.67
10008200 | MEDIDOR ELETN BIF 3F 2E 15A 220V | 5500 | 5591 | Dep. Logístico | 79 | PEÇ | 3708.07
10008211 | MEDIDOR ELETN TRF 4F 3E 15A 220V | 5500 | 5591 | Dep. Logístico | 59 | PEÇ | 4348.97
10008215 | CINTA POSTE CIRCULAR 450mm AÇO | 5500 | 5591 | Dep. Logístico | 56 | PEÇ | 745.42
10008282 | MEDIDOR ELETN MON 2FIO 1E 15A 120V LEIT | 5500 | 5591 | Dep. Logístico | 129 | PEÇ | 2237.03
10008283 | MEDIDOR ELETN BIF 3FIO 2E 15A 120V LEIT | 5500 | 5591 | Dep. Logístico | 26 | PEÇ | 811.87
10008284 | MEDIDOR ELETN TRIF 4FIO 3E 15A 120V LEIT | 5500 | 5591 | Dep. Logístico | 10 | PEÇ | 664.83
10008291 | CARTUCHO METÁLICO AMARELO CONECTOR CUNHA | 5500 | 5591 | Dep. Logístico | 282 | PEÇ | 150.51
10008314 | SUPORTE INSTAL EQUIP TIPO III DIAM 320MM | 5500 | 5591 | Dep. Logístico | 13 | PEÇ | 2153.73
10008320 | PARA RAIO DISTR ZNO 30KV 10KA S/CENT | 5500 | 5591 | Dep. Logístico | 56 | PEÇ | 13194.45
10008333 | CHAVE FUS C 15KV 300A NBI110KV 10KA POL | 5500 | 5591 | Dep. Logístico | 1252 | PEÇ | 194974.37
10008583 | MEDIDOR ENER EL MULT MEM 15A 120V 2EL 3F | 5500 | 5591 | Dep. Logístico | 317 | PEÇ | 82957.21
10008602 | TERMINAL TUB TIPO 5 CABO 1/0AWG 50mm² AZ | 5500 | 5591 | Dep. Logístico | 6680 | PEÇ | 7941.77
10008603 | TERMINAL TUB TIPO 1 CABO 8AWG 10mm² VM | 5500 | 5591 | Dep. Logístico | 8800 | PEÇ | 8946.12
10008604 | TERMINAL TUB TIPO 2 CABO 6AWG 16mm² AZ | 5500 | 5591 | Dep. Logístico | 47647 | PEÇ | 51934.39
10008605 | TERMINAL TUB TIPO 3 CABO 4AWG 25mm² AM | 5500 | 5591 | Dep. Logístico | 5300 | PEÇ | 6763.71
10008606 | TERMINAL TUB TIPO 4 CABO 2AWG 35mm² VM | 5500 | 5591 | Dep. Logístico | 11600 | PEÇ | 10938.32
10008643 | TRAFO DIST 3F 75KVA AP 15KV 220/127V | 5500 | 5591 | Dep. Logístico | 1 | PEÇ | 6121.71
10008791 | PARAFUSO CAB ABAUL AÇO CARB M16x100mm | 5500 | 5591 | Dep. Logístico | 4349 | PEÇ | 12277.22
10008811 | PINO ISOL AÇO CARB 34,5KV M16x35x240MM | 5500 | 5591 | Dep. Logístico | 585 | PEÇ | 15918.99
10008869 | CRUZETA FIB VIDRO 90X90MM 2000MM | 5500 | 5591 | Dep. Logístico | 4024 | PEÇ | 368895.6
10008878 | CORDOALHA AÇO CARB 6,4mm 7F MR/SM CL B | 5500 | 5591 | Dep. Logístico | 36 | KG | 347.04
10008879 | CORDOALHA AÇO CARB 9,5mm 7F AR/HS CL B | 5500 | 5591 | Dep. Logístico | 200.2 | KG | 1498.05
10008891 | CORDOALHA AÇO CARB 7,9mm 7F AR/HS CL B | 5500 | 5591 | Dep. Logístico | 1906 | KG | 15435.94
10008943 | MEDIDOR KW KWH KVAR 2,5A TCP/IP SOBREPOR | 5500 | 5591 | Dep. Logístico | 18 | PEÇ | 29575.56
10008951 | SUPORTE INSTAL EQUIP TIPO III DIAM 360MM | 5500 | 5591 | Dep. Logístico | 4 | PEÇ | 768.47
10008966 | RµDIO DIG VHF APCO 25 VEICULO CAB EST | 5500 | 5591 | Dep. Logístico | 1 | PEÇ | 5742.12
10008970 | PARAFUSO ESP SAE1020 MA M16X2MM 750MM | 5500 | 5591 | Dep. Logístico | 31 | PEÇ | 372.64
10008971 | CABO POT CU CL2 4X2,5MM 1KV PT | 5500 | 5591 | Dep. Logístico | 1415 | M | 4159.01
10008974 | TRAFO DIST SECO 3F 150KVA 15KV 220V | 5500 | 5591 | Dep. Logístico | 1 | PEÇ | 23119.15
10008978 | TRAFO DIST SECO 3F 500KVA 15KV 220V | 5500 | 5591 | Dep. Logístico | 1 | PEÇ | 38497.57
10009024 | TRAFO COR 34,5kV 10/20/5A 0,3C25 INT | 5500 | 5591 | Dep. Logístico | 6 | PEÇ | 13924.57
10009036 | TRAFO COR 34,5KV 150~600-5A 0,3C25 INT | 5500 | 5591 | Dep. Logístico | 6 | PEÇ | 10336.93
10009174 | INDICADOR FALTA REDE DIST AÉREA13,2a35KV | 5500 | 5591 | Dep. Logístico | 9 | PEÇ | 5625.96
10009187 | CANALETA CINZA PVC 50x50x2000MM | 5500 | 5591 | Dep. Logístico | 15 | PEÇ | 465
10009209 | TRILHO PERF PRÉ-GALV FIXAR DISJ 35Mx2M | 5500 | 5591 | Dep. Logístico | 11 | PEÇ | 117.83
10009233 | CONTROLE ACIONAMENTO AUTO MONO 127VCA | 5500 | 5591 | Dep. Logístico | 3 | PEÇ | 37591.95
10009282 | LUMINÁRIA FECHADA VS 100W 3/4" | 5500 | 5591 | Dep. Logístico | 7 | PEÇ | 644.49
10009326 | FIREWALL | 5500 | 5591 | Dep. Logístico | 1 | PEÇ | 3525.69
10009403 | CAPACITOR POT MONO 200KVAR 13800V 110KV | 5500 | 5591 | Dep. Logístico | 2 | PEÇ | 3018.29
10009443 | TRAFO COR 69KV 300/5A 0,3C50 10B400 EXT | 5500 | 5591 | Dep. Logístico | 6 | PEÇ | 122456.7
10009445 | MÓDULO TRANSMISSÃO ZIGBEE ABNT | 5500 | 5591 | Dep. Logístico | 12 | PEÇ | 3012.42
10009449 | CABO COM SERIAL EIA-RS-232C-RS232 1,5M | 5500 | 5591 | Dep. Logístico | 25 | PEÇ | 1689.95
10009493 | MEDIDOR ENER EL 15A 120/240V 3F | 5500 | 5591 | Dep. Logístico | 100 | PEÇ | 26961.27
10009548 | ABRACADEIRA D PARAF A1010/1020 1.1/2 | 5500 | 5591 | Dep. Logístico | 27 | PEÇ | 42.22
10009549 | ABRACADEIRA D PARAF A1010/1020 2 | 5500 | 5591 | Dep. Logístico | 16 | PEÇ | 33.6
10009646 | CABO PROTEGIDO AL 34,5KV XLPE CZ 185MM2 | 5500 | 5591 | Dep. Logístico | 1367.5 | M | 23990.76
10009647 | ALÇA PREF CABO COBERTO CA 185MM² -35KV | 5500 | 5591 | Dep. Logístico | 99 | PEÇ | 1365.13
10009674 | CABO MX AL XLPE 0,6/1KV 2X1X16+16MM2 NI | 5500 | 5591 | Dep. Logístico | 16600 | M | 54371.64
10009741 | ANTENA DIRETIVA 9db UHF 406/440Mhz YAGI | 5500 | 5591 | Dep. Logístico | 14 | PEÇ | 4317.44
10009743 | ANTENA ONMINI EXT 9DBI 406~440MHZ | 5500 | 5591 | Dep. Logístico | 1 | PEÇ | 623.15
10009801 | MEDIDOR ATIVA MONOF 120V 15A 2F 1E SMC | 5500 | 5591 | Dep. Logístico | 4 | PEÇ | 213.93
10009862 | SUPORTE AÇO PARA-RAIOS TRANSF DISTRIB | 5500 | 5591 | Dep. Logístico | 143 | PEÇ | 983.55
10009902 | CABO COB ANTI-FURTO AL XLPE 1X16+16MM2 | 5500 | 5591 | Dep. Logístico | 429131.711 | M | 1335009.43
10009947 | SUPORTE CONCENTRADOR SEC SMC | 5500 | 5591 | Dep. Logístico | 241 | PEÇ | 95496.75
10009960 | ESPAÇADOR P/ REDE PRIM 6 À 336 AWG 750MM | 5500 | 5591 | Dep. Logístico | 1088 | PEÇ | 15283.72
10010045 | PARAFUSO CAB SE ZI 10X25MM M T 2AR POR | 5500 | 5591 | Dep. Logístico | 139 | PEÇ | 346.84
10010050 | CABO COM SERIAL EIA-RS232 1,8M | 5500 | 5591 | Dep. Logístico | 1 | PEÇ | 354.6
10010063 | TERMINAL SERVER RS232 16 PORTA SERAL | 5500 | 5591 | Dep. Logístico | 1 | PEÇ | 5253.73
10010091 | PARAFUSO QUAD ACO CARB M16 X 1000 MM | 5500 | 5591 | Dep. Logístico | 276 | PEÇ | 4122.06
10010109 | ESPACADOR LOSAN AUTOTRAV 13,8KV | 5500 | 5591 | Dep. Logístico | 1251 | PEÇ | 35737.09
10010114 | GANCHO SUSTENT POLIMRICO REDE BTZERO | 5500 | 5591 | Dep. Logístico | 1365 | PEÇ | 24530.99
10010120 | MEDIDOR ELETR MMGD 15A 120V TRIF 4F 3E | 5500 | 5591 | Dep. Logístico | 167 | PEÇ | 47171.57
10010179 | CONECTOR GIR RT LT 1.1/2" M BSP | 5500 | 5591 | Dep. Logístico | 17 | PEÇ | 388.05
10010213 | TERMINAL DE LEITURA DISPLAY TAD-E | 5500 | 5591 | Dep. Logístico | 24 | PEÇ | 6909.39
10010221 | PECA REPOS CABO ENER 1,5M CAS 130016500 | 5500 | 5591 | Dep. Logístico | 17 | PEÇ | 436.55
10010236 | MEDIDOR ELETR MMGD 15A 120V BIF 3F 2E | 5500 | 5591 | Dep. Logístico | 24 | PEÇ | 6103.62
10010244 | CABO MX AL XLPE 0,6/1KV 2X1X25+25MM2 NI | 5500 | 5591 | Dep. Logístico | 827 | M | 3045.54
10010288 | ISOLADOR BAST POLI CZ 138KV C-B AP PES | 5500 | 5591 | Dep. Logístico | 44 | PEÇ | 18868.8
10010301 | ANILHA IDENT CABO PVC AM 0 - 9~12,6MM | 5500 | 5591 | Dep. Logístico | 1334 | PEÇ | 177.92
10010302 | ANILHA IDENT CABO PVC AM 1 - 9~12,6MM | 5500 | 5591 | Dep. Logístico | 3699 | PEÇ | 788.67
10010303 | ANILHA IDENT CABO PVC AM 2 - 9~12,6MM | 5500 | 5591 | Dep. Logístico | 828 | PEÇ | 171.3
10010304 | ANILHA IDENT CABO PVC AM 3 - 9~12,6MM | 5500 | 5591 | Dep. Logístico | 190 | PEÇ | 24.63
10010305 | ANILHA IDENT CABO PVC AM 4 - 9~12,6MM | 5500 | 5591 | Dep. Logístico | 296 | PEÇ | 33.31
10010306 | ANILHA IDENT CABO PVC AM 5 - 9~12,6MM | 5500 | 5591 | Dep. Logístico | 200 | PEÇ | 22.02
10010308 | ANILHA IDENT CABO PVC AM 7 - 9~12,6MM | 5500 | 5591 | Dep. Logístico | 180 | PEÇ | 19.83
10010309 | ANILHA IDENT CABO PVC AM 8 - 9~12,6MM | 5500 | 5591 | Dep. Logístico | 200 | PEÇ | 22.06
10010310 | ANILHA IDENT CABO PVC AM 9 - 9~12,6MM | 5500 | 5591 | Dep. Logístico | 200 | PEÇ | 21.97
10010311 | CONECTOR DER T 1T/T 2" | 5500 | 5591 | Dep. Logístico | 3 | PEÇ | 525.46
10010332 | CRUZETA FIB VIDRO 90X90MM 2400MM | 5500 | 5591 | Dep. Logístico | 136 | PEÇ | 14431.12
10010333 | CRUZETA FIB VIDRO 90X112,5MM 2800MM | 5500 | 5591 | Dep. Logístico | 503 | PEÇ | 72231.63
10010421 | ANEL AMARRACAO ISOL PINO 34,5KV | 5500 | 5591 | Dep. Logístico | 230 | PEÇ | 3349.66
10010544 | PAINEL COM PROT INT AC DTEA-CT-A4-1131 | 5500 | 5591 | Dep. Logístico | 2 | PEÇ | 13503.3
10010554 | UNIDADE REMOTA COMUNICAÇAO TAD-E SE-2M | 5500 | 5591 | Dep. Logístico | 11 | PEÇ | 3253.01
10010564 | PAINEL MEDIÇÃO 1000x600x700mm EXT | 5500 | 5591 | Dep. Logístico | 1 | PEÇ | 0.01
10010595 | BASE CONEXÃO RELE BLOQUEIO BJ TRILHO DIN | 5500 | 5591 | Dep. Logístico | 20 | PEÇ | 7572.18
10010632 | SUPORTE INSTAL EQUIP TIPO III DIAM 400MM | 5500 | 5591 | Dep. Logístico | 5 | PEÇ | 899.16
10010641 | TRAFO COR 15KV EXT 100~300X200~600-5-5A | 5500 | 5591 | Dep. Logístico | 3 | PEÇ | 2560.32
10010678 | CABO ACO COBREADO ATER 2/0 AWG 40% IACS | 5500 | 5591 | Dep. Logístico | 924 | KG | 28425.96
10010718 | CONECTOR CUNHA ATERR CORDOALHA 25-50MM2 | 5500 | 5591 | Dep. Logístico | 115 | PEÇ | 1442.66
10010719 | HASTE ATERRAMENTO COBREADA RABICHO 2,40M | 5500 | 5591 | Dep. Logístico | 433 | PEÇ | 28880.38
10010733 | CABO PROTEGIDO CU 15KV XLPE CZ 16MM2 | 5500 | 5591 | Dep. Logístico | 100.5 | M | 694.56
10010771 | CABO ACO COBREADO 1AWG 7X2,91 MM2 30% | 5500 | 5591 | Dep. Logístico | 52.51 | KG | 1122.48
10010982 | KIT CABO PRE-MONTADO RGC-058 10 M | 5500 | 5591 | Dep. Logístico | 313 | KIT | 11896.86
10011021 | MODULO COM MONIT/TELEMEDICAO MED 3G | 5500 | 5591 | Dep. Logístico | 437 | PEÇ | 388107.42
10011091 | CORDOALHA AÇO CARB 4,87MM 3 F CL.A | 5500 | 5591 | Dep. Logístico | 15022 | KG | 114957.21
10011107 | ANTENA UHF COLINEAR 4 ELEMENTOS 11dBi | 5500 | 5591 | Dep. Logístico | 1 | PEÇ | 1916.19
10011153 | FITA ACO INOX 3/4" 0,5X25M CINTAR POST | 5500 | 5591 | Dep. Logístico | 49 | ROL | 1804.67
10011155 | CONC PRIM GERENCIA REDE DISP TAD-EC3G | 5500 | 5591 | Dep. Logístico | 2 | PEÇ | 2714
10011192 | CONECTOR CUNHA CN4 PROT CORROS GALVÂNICA | 5500 | 5591 | Dep. Logístico | 612 | PEÇ | 5500.35
10011193 | CONECTOR CUNHA CN6 PROT CORROS GALVÂNICA | 5500 | 5591 | Dep. Logístico | 1637 | PEÇ | 12367.16
10011194 | CONECTOR CUNHA CN7 PROT CORROS GALVÂNICA | 5500 | 5591 | Dep. Logístico | 5062 | PEÇ | 38428.86
10011195 | CONECTOR CUNHA CN9 PROT CORROS GALVÂNICA | 5500 | 5591 | Dep. Logístico | 585 | PEÇ | 4554.52
10011196 | CONECTOR CUNHA CN50 PROT CORR GALVÂNICA | 5500 | 5591 | Dep. Logístico | 4613 | PEÇ | 18157.42
10011197 | CONECTOR CUNHA CN51 PROT CORR GALVÂNICA | 5500 | 5591 | Dep. Logístico | 3402 | PEÇ | 13252.78
10011198 | CONECTOR CUNHA CN53 PROT CORR GALVÂNICA | 5500 | 5591 | Dep. Logístico | 2807 | PEÇ | 10988.97
10011201 | REMOTA CELULAR RS 232 3G | 5500 | 5591 | Dep. Logístico | 9 | PEÇ | 8713.8
10011213 | EXTENSOR CONCENTRADOR SEC SMC | 5500 | 5591 | Dep. Logístico | 3 | PEÇ | 422.53
10011241 | BLINDAGEM COMPLETA SEC TRAFO DIST TRI | 5500 | 5591 | Dep. Logístico | 180 | PEÇ | 78433.41
10011243 | BLINDAGEM C SEC TRAFO DIST MON 25KVA | 5500 | 5591 | Dep. Logístico | 14 | PEÇ | 7280
10011244 | BLINDAGEM C SEC TRAFO DIST MON 37,5KVA | 5500 | 5591 | Dep. Logístico | 19 | PEÇ | 9893.25
10011246 | CJ MED 13,8 KV 3TP/3TC 20/5A EXT | 5500 | 5591 | Dep. Logístico | 3 | PEÇ | 31190.54
10011248 | CJ MED 13,8 KV 3TP/3TC 60/5A EXT | 5500 | 5591 | Dep. Logístico | 1 | PEÇ | 14421.63
10011249 | CJ MED 13,8 KV 3TP/3TC 80/5A EXT | 5500 | 5591 | Dep. Logístico | 1 | PEÇ | 12548.29
10011250 | CJ MED 13,8 KV 3TP/3TC 100/5A EXT | 5500 | 5591 | Dep. Logístico | 1 | PEÇ | 11556.6
10011251 | CJ MED 13,8 KV 3TP/3TC 200/5A EXT | 5500 | 5591 | Dep. Logístico | 1 | PEÇ | 12078.92
10011255 | CABO MX AL XLPE 0,6/1KV 1X1X16+16MM2 NI | 5500 | 5591 | Dep. Logístico | 10400 | M | 22602.32
10011256 | CABO MX AL XLPE 0,6/1KV 3X1X16+16MM2 NI | 5500 | 5591 | Dep. Logístico | 2400 | M | 7921.86
10011257 | CABO MX AL XLPE 0,6/1KV 2X1X35+35MM2 NI | 5500 | 5591 | Dep. Logístico | 4032 | M | 27021.26
10011258 | CABO MX AL XLPE 0,6/1KV 3X1X35+35MM2 NI | 5500 | 5591 | Dep. Logístico | 11238 | M | 98735.94
10011259 | CABO MX AL XLPE 0,6/1KV 2X1X70+70MM2 NI | 5500 | 5591 | Dep. Logístico | 1371.85 | M | 17172.75
10011270 | MEDIDOR ELETR MMGD 15A 120V MONOF 2F 1E | 5500 | 5591 | Dep. Logístico | 23 | PEÇ | 3720.49
10011271 | CABO MX AL XLPE 0,6/1KV 3X1X120+70MM2 NI | 5500 | 5591 | Dep. Logístico | 1422.59 | M | 37155.47
10011302 | SWITCH 19 24 PORTAS 90VCA a 240VCA | 5500 | 5591 | Dep. Logístico | 1 | PEÇ | 490.5
10011325 | RELE DIFERENCIAL SEL0787EX1ACA0X75850230 | 5500 | 5591 | Dep. Logístico | 4 | PEÇ | 97746.9
10011326 | RELE DISTÂNCIA 0311C103H4J54X2 | 5500 | 5591 | Dep. Logístico | 12 | PEÇ | 341547.14
10011331 | FONTE ALIMENTAÇÃO OS (FA-01) | 5500 | 5591 | Dep. Logístico | 1 | PEÇ | 1012.08
10011335 | GRAMPO SUSP FIBERLING OPGW 12,99-13,61mm | 5500 | 5591 | Dep. Logístico | 21 | PEÇ | 7042.91
10011355 | BLINDADEM CONEXO TRAFO/CONC SECUNDæRIO | 5500 | 5591 | Dep. Logístico | 704 | PEÇ | 94720.33
10011417 | CONECTOR DERIVACAO PERF ESTRIBO 70MM | 5500 | 5591 | Dep. Logístico | 59 | PEÇ | 7976.07
10011418 | CONECTOR DERIVACAO PERF ESTRIBO 180MM | 5500 | 5591 | Dep. Logístico | 25 | PEÇ | 3568.95
10011419 | CONECTOR PERFURANTE 4 SAIDAS RELIGAVEL | 5500 | 5591 | Dep. Logístico | 38 | PEÇ | 2198.69
10011463 | LAMPADA LED E27 40W 100/240V | 5500 | 5591 | Dep. Logístico | 40 | PEÇ | 2792
10011478 | CONECTOR SUPORTE EXPANSÃO TUBO AL 3 POL | 5500 | 5591 | Dep. Logístico | 3 | PEÇ | 2220.78
10011480 | FIBRA OTICA TIPO MASTERLINE 4 FIBRAS | 5500 | 5591 | Dep. Logístico | 28 | M | 266.99
10011481 | CANTONEIRA AUXILIAR RDC | 5500 | 5591 | Dep. Logístico | 411 | PEÇ | 18086.56
10011522 | CONCENTRADOR PRIM E MODEM CELULAR 3G | 5500 | 5591 | Dep. Logístico | 33 | PEÇ | 107418.17
10011533 | GRAMPO A COMP CAA 795 45/7 TERN | 5500 | 5591 | Dep. Logístico | 10 | PEÇ | 4818
10011535 | MEDIDOR BIF 120V 15(120)A 3F 2E SMI | 5500 | 5591 | Dep. Logístico | 4 | PEÇ | 807.89
10011536 | MEDIDOR TRIF 120V 15(120)A 4F 3E SMI | 5500 | 5591 | Dep. Logístico | 12 | PEÇ | 2674.57
10011537 | MEDIDOR TRIF 120V 30(200)A 4F 3E SMI | 5500 | 5591 | Dep. Logístico | 85 | PEÇ | 50158.57
10011538 | CONCENTRADOR SECUNDÁRIO-SMI 15(120)A TRI | 5500 | 5591 | Dep. Logístico | 17 | PEÇ | 14132.75
10011539 | CONCENTRADOR SECUNDÁRIO - SMI 30(200)A | 5500 | 5591 | Dep. Logístico | 64 | PEÇ | 48755.81
10011542 | CONCENTRADOR SECUNDÁRIO-SMI 15(120)A BIF | 5500 | 5591 | Dep. Logístico | 4 | PEÇ | 2930.9
10011830 | POSTE FIBRA CIRCULAR 9M 600DAN SECCION | 5500 | 5591 | Dep. Logístico | 12 | UN | 34144.5
10011833 | CABO COB ANTI-FURTO AL XLPE 1x25+25MM² | 5500 | 5591 | Dep. Logístico | 1140 | M | 5283.9
10011835 | CABO ARMADO Al XLPE 3X70 + 70 mm2 Tetra | 5500 | 5591 | Dep. Logístico | 1008 | M | 23887.9
10011855 | MODULO MEDICAO MONOF 120V 15A 2F 1E SMC | 5500 | 5591 | Dep. Logístico | 2110 | PEÇ | 161258.28
10011856 | MODULO MEDICAO BIF 120V 15A 3F 2E SMC | 5500 | 5591 | Dep. Logístico | 1821 | PEÇ | 228573.03
10011857 | MODULO MEDICAO TRIF 120V 15A 4F 3E SMC | 5500 | 5591 | Dep. Logístico | 121 | PEÇ | 19543.31
10011858 | CONCENTRADOR SECUNDÁRIO SLOT-SMC | 5500 | 5591 | Dep. Logístico | 994 | PEÇ | 1841594.83
10011883 | TRAFO COR 38KV 2500-5A 0,3C2,5~0,3C100 | 5500 | 5591 | Dep. Logístico | 3 | PEÇ | 7012.14
10011912 | INVERSOR 48VCC/127VAC, 1000W | 5500 | 5591 | Dep. Logístico | 1 | PEÇ | 2995
10011960 | CABO ARMADO Al XLPE 3x50 + 50mm² Tetra | 5500 | 5591 | Dep. Logístico | 1039 | M | 18300.9
10011973 | GATEWAY DE FUNCIONALIDADES MULTIPROT SD+ | 5500 | 5591 | Dep. Logístico | 1 | PEÇ | 6137.97
10012041 | CHAVE SEC FACA ISOL POLIM 15KV 630A | 5500 | 5591 | Dep. Logístico | 39 | PEÇ | 12402.74
10012069 | MEDIDOR ENERG COMP PERD 280V-2,5A-4F-3E | 5500 | 5591 | Dep. Logístico | 11 | PEÇ | 47172.79
10012135 | MEDIDOR ELETRN TB 15A 120V MONOF 2F 1E | 5500 | 5591 | Dep. Logístico | 157 | PEÇ | 23421.46
10012137 | MEDIDOR ELETRN TB 15A 120V BIF 3F 2E | 5500 | 5591 | Dep. Logístico | 206 | PEÇ | 57236.31
10012138 | MEDIDOR ELETRN TB 15A 120V TRIF 4F 3E | 5500 | 5591 | Dep. Logístico | 804 | PEÇ | 226060.96
10012161 | CHAVE FUSIVEL RELIG POL C 15KV 100A 2KA | 5500 | 5591 | Dep. Logístico | 193 | PEÇ | 185793.65
10012284 | CABO ISOL 0,6/1 kV COBR 1x120mm XLPE | 5500 | 5591 | Dep. Logístico | 35 | M | 1638.4
10012285 | CONECTOR GLV TORQ P 10-150 MM² D ESTRIBO | 5500 | 5591 | Dep. Logístico | 1415 | PEÇ | 49123.29
10012362 | MED ELETRN TB TRIF 280V 2,5A 4F 3E 1,0% | 5500 | 5591 | Dep. Logístico | 15 | PEÇ | 10634.8
10012511 | SWITCH MIKROTIK - CRS112-8G-4S-IN | 5500 | 5591 | Dep. Logístico | 1 | PEÇ | 1178.96
10012526 | SWITCH GERENCIAVEL OTICO P/ AUTOMACAO | 5500 | 5591 | Dep. Logístico | 3 | PEÇ | 52844.58
10012539 | CABO POT COBR 1x16MM² 0,6/1 kV XLPE | 5500 | 5591 | Dep. Logístico | 50 | M | 285.1
10012556 | CART DCB V28 DNP3 DB15 PARA UTR SUBEST | 5500 | 5591 | Dep. Logístico | 1 | PEÇ | 5918.7
10012557 | RACK 19 10 SLOTS PARA UTR SUBEST | 5500 | 5591 | Dep. Logístico | 1 | PEÇ | 9939.69
10012559 | G BIC MODULO 100Base FX SFP PARA SDC6000 | 5500 | 5591 | Dep. Logístico | 3 | PEÇ | 6610.84
10012588 | POSTE FIBRA CIRCULAR 10M 300DAN 2P BECO | 5500 | 5591 | Dep. Logístico | 23 | PEÇ | 51087.48
10012761 | GABINETE TELECOM DKL GB-15T-2 100 | 5500 | 5591 | Dep. Logístico | 2 | PEÇ | 20222.01
10012762 | RETIFICADOR SR 48VCC/110A | 5500 | 5591 | Dep. Logístico | 2 | PEÇ | 29669.59
10012854 | TRAFO 1F 1,5KVA BCO 7,96KV 127V OVI | 5500 | 5591 | Dep. Logístico | 12 | PEÇ | 27153.49
10012873 | TRAFO 1F 10KVA H 15KV 254/127V OVI | 5500 | 5591 | Dep. Logístico | 109 | PEÇ | 343594.98
10012874 | TRAFO 1F 15KVA H 15KV 254/127V OVI | 5500 | 5591 | Dep. Logístico | 1 | PEÇ | 3467.61
10012875 | TRAFO 1F 25KVA H 15KV 254/127V OVI | 5500 | 5591 | Dep. Logístico | 91 | PEÇ | 405187.43
10012876 | TRAFO 1F 37,5KVA H 15KV 254/127V OVI | 5500 | 5591 | Dep. Logístico | 49 | PEÇ | 267457.6
10012877 | TRAFO 1F 10KVA K 36,2KV 254/127V OVI | 5500 | 5591 | Dep. Logístico | 3 | PEÇ | 9570.89
10012878 | TRAFO 1F 15KVA K 36,2KV 254/127V OVI | 5500 | 5591 | Dep. Logístico | 3 | PEÇ | 11485.08
10012879 | TRAFO 1F 25KVA K 36,2KV 254/127V OVI | 5500 | 5591 | Dep. Logístico | 2 | PEÇ | 10492.53
10012880 | TRAFO 3F 15KVA M 15KV 220/127V OVI | 5500 | 5591 | Dep. Logístico | 6 | PEÇ | 24004.86
10012881 | TRAFO 3F 30KVA M 15KV 220/127V OVI | 5500 | 5591 | Dep. Logístico | 176 | PEÇ | 827171.6
10012882 | TRAFO 3F 45KVA M 15KV 220/127V OVI | 5500 | 5591 | Dep. Logístico | 67 | PEÇ | 338872.93
10012883 | TRAFO 3F 75KVA M 15KV 220/127V OVI | 5500 | 5591 | Dep. Logístico | 25 | PEÇ | 163401.84
10012885 | TRAFO 3F 150KVA M 15KV 220/127V OVI | 5500 | 5591 | Dep. Logístico | 9 | PEÇ | 80361.85
10012890 | TRAFO 3F 45KVA N 15KV 380/220V OVI | 5500 | 5591 | Dep. Logístico | 3 | PEÇ | 16844.75
10012922 | TRAFO COR 34,5kV 10/20/5A 0,3C25 INT KB | 5500 | 5591 | Dep. Logístico | 6 | PEÇ | 15880.13
10012944 | MODULO CORTE RELIGA BTZERO | 5500 | 5591 | Dep. Logístico | 385 | PEÇ | 131197.58
10012945 | ROTEADOR OPTICO FIBERMESH | 5500 | 5591 | Dep. Logístico | 6 | UN | 46349.92
11000073 | ARMADURA PREFORM AL CAA 795,00MCM | 5500 | 5591 | Dep. Logístico | 6 | JG | 1200.46
11000140 | MEDIDOR ELETRN MULTIFUNCAO MEM 15A 4F 3E | 5500 | 5591 | Dep. Logístico | 1 | PEÇ | 504.83
11000923 | CJ MED 13,8 KV 3XTP/TC 200/5A 0,3C20 EX | 5500 | 5591 | Dep. Logístico | 1 | PEÇ | 8960.93
11002343 | PARA RAIOS EST 60KV 10KA ZNO POL | 5500 | 5591 | Dep. Logístico | 9 | PEÇ | 17257.4
11002364 | CHAVE SEC 3F INTERRUP EM CARGA 15KV 630A | 5500 | 5591 | Dep. Logístico | 2 | PEÇ | 39093.79
11002381 | ISOLADOR SUSPENSO POLIM 36,2KV | 5500 | 5591 | Dep. Logístico | 806 | PEÇ | 30216.99
11002386 | AMORTECEDOR VIBRACAO CAA HAWK | 5500 | 5591 | Dep. Logístico | 15 | PEÇ | 3596.54
11002387 | AMORTECEDOR VIBRACAO CAA DOVE | 5500 | 5591 | Dep. Logístico | 282 | PEÇ | 48179.58
11002397 | ESTRUTURA SUPORTE AÇO BANCO CAPACITOR | 5500 | 5591 | Dep. Logístico | 16 | PEÇ | 5677.46
11002440 | VIGA MET U 5000X203,2X50,8X6,35MM REG.T | 5500 | 5591 | Dep. Logístico | 4 | PEÇ | 6453.57
11002491 | CHAVE BY PASS 15KV 400A 95KV 12,5KA | 5500 | 5591 | Dep. Logístico | 16 | PEÇ | 10353.04
11002495 | AMORTECEDOR VIBRACAO CAA LINNET | 5500 | 5591 | Dep. Logístico | 382 | PEÇ | 41928
11002522 | CAPACITOR POT MONO 200KVAR 6600V 95KV | 5500 | 5591 | Dep. Logístico | 7 | PEÇ | 11667.88
11002551 | PARA RAIOS EST 30KV 10KA ZNO T.2 FUROS | 5500 | 5591 | Dep. Logístico | 8 | PEÇ | 3505.26
11002609 | TP 138 KV 700/1200:1 0,3P200 2EN EXT | 5500 | 5591 | Dep. Logístico | 5 | PEÇ | 94708.74
11002641 | TC 138KV 100~600/5A 0,3C50-10B400 EXT | 5500 | 5591 | Dep. Logístico | 5 | PEÇ | 112102.14
11002697 | PARA RAIOS EST 120KV 10KA ZNO 4N POL | 5500 | 5591 | Dep. Logístico | 11 | PEÇ | 30047.3
11002793 | RELIGADOR AUT 3F 15KV 560A 16KA SF6 | 5500 | 5591 | Dep. Logístico | 4 | PEÇ | 185449.54
11002805 | CHAVE SEC TRIP 72,5KV 800A AC-MOT-125VCC | 5500 | 5591 | Dep. Logístico | 6 | PEÇ | 147404.98
11002811 | CONCENTRADOR DIF.ÓPTICO CDO-10-ST-A12 | 5500 | 5591 | Dep. Logístico | 1 | PEÇ | 5201.67
11002890 | TRAFO POTL 34,5KV 0,3P75 500VA 1ENR EXT | 5500 | 5591 | Dep. Logístico | 1 | PEÇ | 3132.18
11002911 | ISOLADOR SUSP COMP POLIM 69KV CB 27 ALET | 5500 | 5591 | Dep. Logístico | 269 | PEÇ | 35226.68
11002932 | ISOLADOR SUSP COMP POLIM 69KV CB 25 ALET | 5500 | 5591 | Dep. Logístico | 64 | PEÇ | 9028.61
11002933 | ISOLADOR PILAR POR 69KV PL14883F-45 SANT | 5500 | 5591 | Dep. Logístico | 78 | PEÇ | 18763.85
11003168 | SECIONADOR TRIP 15KV 630A AL MOTOR DIR | 5500 | 5591 | Dep. Logístico | 2 | PEÇ | 37769.59
11003177 | RELE BLOQ MAN 125VCC 30A 8CONT REVERSIV. | 5500 | 5591 | Dep. Logístico | 20 | PEÇ | 42827.26
11003203 | RELÉ SOBRECORRENTE 351A SEL-2812MR | 5500 | 5591 | Dep. Logístico | 2 | PEÇ | 47695.52
11003223 | REL DIFERENCIAL 2ENR 387A SEL-2812MR | 5500 | 5591 | Dep. Logístico | 1 | PEÇ | 25303.11
11003291 | CABO POT CU CL2 1X500MMý 8,7/15KV PT | 5500 | 5591 | Dep. Logístico | 233 | M | 31134.75
11003415 | CJ MED BT 0,6 KV 200~600/5A 0,3C50 EXT | 5500 | 5591 | Dep. Logístico | 16 | PEÇ | 112028.28
11003625 | RELE DISTANCIA MICROPROC TP SEL-2812MR | 5500 | 5591 | Dep. Logístico | 8 | PEÇ | 216234.5
11003643 | CAIXA LIGAÇÃO TP CL1 DES PT.SD.03.0282 | 5500 | 5591 | Dep. Logístico | 22 | PEÇ | 24904.54
11003644 | POSTE AC1010 CONICO ILUM 2,2M | 5500 | 5591 | Dep. Logístico | 30 | PEÇ | 11742
11003764 | SECIONADOR TRIP72,5KV 800A AL-MOT-125VCC | 5500 | 5591 | Dep. Logístico | 1 | PEÇ | 0.01
11003765 | SECIONADOR TRIP.72,5KV 800A AL-MAN-V-ES | 5500 | 5591 | Dep. Logístico | 8 | PEÇ | 140663.73
11003766 | SECIONADOR TRIP 72,5KV 800A AL-MAN-H-C S | 5500 | 5591 | Dep. Logístico | 8 | PEÇ | 140663.73
11003772 | CHAVE SEC TRIP 15KV 2500A AV-MOT-125VCC | 5500 | 5591 | Dep. Logístico | 2 | PEÇ | 53817.24
11003813 | MALHA ATERR RETICULADA 25x25cm FIO 16mm2 | 5500 | 5591 | Dep. Logístico | 1 | PEÇ | 5500
11003814 | BARRA ATERR C/FURO LISO 9,52x76,2x420mm | 5500 | 5591 | Dep. Logístico | 1 | PEÇ | 352
11003884 | ELETRODUTO FLEX PEAD PT 6 | 5500 | 5591 | Dep. Logístico | 293.87 | M | 3365.78
11003890 | BRAÇADEIRA FIXAÇÃO CABOS EM CRUZETA 58 | 5500 | 5591 | Dep. Logístico | 23 | PEÇ | 1155.4
11003916 | CHUMBADOR AÇO ROSCA, INTERNA, GALV, Ø 5/ | 5500 | 5591 | Dep. Logístico | 409 | PEÇ | 2354.14
11003918 | PARAFUSO CAB SE BRON 16X50MM M TAR P | 5500 | 5591 | Dep. Logístico | 54 | PEÇ | 974.28
11003919 | ELO OLHAL 90°. RERÊNCIA: FORJASUL F1354 | 5500 | 5591 | Dep. Logístico | 294 | PEÇ | 2131.27
11003981 | CONECTOR D T AL 1.1/2POL E CHAPA 2N | 5500 | 5591 | Dep. Logístico | 1 | PEÇ | 64.08
11003982 | CONECTOR D T AL 3 POL E CHAPA 4N | 5500 | 5591 | Dep. Logístico | 44 | PEÇ | 6370.56
11003985 | 'TUBO AÇO GALV DN 2'' ROSCA BSP BARRA 6M | 5500 | 5591 | Dep. Logístico | 16 | PEÇ | 2099.04
11003992 | 'CURVA AÇO GALV 90° DN 3'' ROSCA BSP | 5500 | 5591 | Dep. Logístico | 9 | PEÇ | 347.74
11003993 | BRAÇADEIRA TIPO D AÇO CARB DN 3" | 5500 | 5591 | Dep. Logístico | 5 | PEÇ | 10.97
11004043 | CONEC ELETR TUBO AÇO E CABO CU GAR 2029 | 5500 | 5591 | Dep. Logístico | 14 | PEÇ | 290.93
11004085 | ELO-BOLA PROLONGADOR AÇO 13500DAN | 5500 | 5591 | Dep. Logístico | 55 | PEÇ | 1757.03
11004093 | FITA DE AMARRACAO ACO INOX 3/4" X 10 | 5500 | 5591 | Dep. Logístico | 1368 | PEÇ | 1099.05
11004097 | CONECTOR P/HASTE ATERR LT FORJ 5/8" | 5500 | 5591 | Dep. Logístico | 4 | PEÇ | 9.08
11004100 | BRACADEIRA AJUSTE P/POSTE BAP 3 | 5500 | 5591 | Dep. Logístico | 100 | PEÇ | 771.36
11004101 | ALCA PREF. P/CORDOALHA 3/16" | 5500 | 5591 | Dep. Logístico | 67 | PEÇ | 147.12
11004104 | ESPACADOR PLASTICO 12MM | 5500 | 5591 | Dep. Logístico | 3256 | PEÇ | 763.1
11004105 | PRENSA FIO ESPINAR AL P/ CABO 3/16 | 5500 | 5591 | Dep. Logístico | 5987 | PEÇ | 5697.95
11004106 | BRACO DE EXT REGUL FE C/ISOLADOR 72X72 | 5500 | 5591 | Dep. Logístico | 38 | PEÇ | 1691.63
11004107 | ARAME DE ESPINAR ACO INOX ROL 230M | 5500 | 5591 | Dep. Logístico | 43 | PEÇ | 2800.01
11004161 | BRAÇADEIRA UNHA AÇO P/ CABO ATÉ 12MM. | 5500 | 5591 | Dep. Logístico | 395 | PEÇ | 134.3
11004234 | SECIONADOR TRIP 72,5KV 800A AL-MOT-H-CEN | 5500 | 5591 | Dep. Logístico | 1 | PEÇ | 23252.25
11004244 | REL SOBRECORRENTE 451 SEL-2812MR | 5500 | 5591 | Dep. Logístico | 1 | PEÇ | 22922.69
11004245 | ESFERA SINALIZAÇÃO DIURNA 3/8 HS CORDA | 5500 | 5591 | Dep. Logístico | 1 | PEÇ | 792.03
11004262 | SENSOR DE TEMPERATURA PT100 4 FIOS 2 kV | 5500 | 5591 | Dep. Logístico | 1 | PEÇ | 388.16
11004266 | CONTROLADOR AUT. 241101A3A3A3A2X1030 SEL | 5500 | 5591 | Dep. Logístico | 7 | PEÇ | 123687.83
11004273 | CONECTOR D T AL 1.1/2POL E CHAPA 4N | 5500 | 5591 | Dep. Logístico | 47 | PEÇ | 2803.1
11004544 | CHAVE SEC TRIP 145KV 1250A DA-MOT-125VC | 5500 | 5591 | Dep. Logístico | 3 | PEÇ | 94994.32
11004671 | RETIFICADOR 3F 220VCA 125VCC 50A C/DIODO | 5500 | 5591 | Dep. Logístico | 2 | PEÇ | 81545.1
11004703 | CONTROLADOR AUT 241101A3A3A2X5X1030 SEL | 5500 | 5591 | Dep. Logístico | 3 | PEÇ | 47930.68
11004732 | ESCADA MET P/POSTE CONCR S/C MODULO M2 | 5500 | 5591 | Dep. Logístico | 15 | PEÇ | 7182
11004733 | ESCADA MET P/POSTE CONCR S/C MODULO M3 | 5500 | 5591 | Dep. Logístico | 5 | PEÇ | 1948.8
11004734 | ESCADA MET P/POSTE CONCR S/C MODULO M4 | 5500 | 5591 | Dep. Logístico | 13 | PEÇ | 2534.22
11004751 | ANTENA VHF VEICULAR | 5500 | 5591 | Dep. Logístico | 10 | PEÇ | 1800
11005056 | EMENDA CONTRATIL 8,7/15KV 500MM | 5500 | 5591 | Dep. Logístico | 12 | PEÇ | 4062.03
11005696 | CRUZETA RESERVA TECNICA CABO OPGW AC1020 | 5500 | 5591 | Dep. Logístico | 6 | PEÇ | 1629.23
11005697 | CAIXA EMENDA CABO OPGW 36FIBRA 3C-8443 | 5500 | 5591 | Dep. Logístico | 1 | PEÇ | 1308.84
11005698 | AMORTECEDOR VIBRAÇÃO CABO OPGW 14,4mm | 5500 | 5591 | Dep. Logístico | 299 | PEÇ | 18289.17
11005747 | GRAMPO ANC FIBERLING OPGW 14,27a14,44mm | 5500 | 5591 | Dep. Logístico | 52 | PEÇ | 13457.75
11005748 | GRAMPO SUSP FIBERLING OPGW 14,36a14,55mm | 5500 | 5591 | Dep. Logístico | 53 | PEÇ | 14805.62
11005749 | CABO OPGW 14,44mm 12 FIBRAS ÓPTICAS | 5500 | 5591 | Dep. Logístico | 4315 | M | 46311.17
11005775 | ANTENA CELULAR EXT 900MHZ 7DBI | 5500 | 5591 | Dep. Logístico | 40 | PEÇ | 2793.53
11005892 | CONJUNTO VEDAÇÃO RAPARO DE CABOS/EMENDAS | 5500 | 5591 | Dep. Logístico | 36 | PEÇ | 12378.39
11006165 | CHAVE SEC 1P FC 15KV 1000A | 5500 | 5591 | Dep. Logístico | 6 | PEÇ | 0.06
11006205 | CHAVE FUS EST 69KV 200A 350KV 2,5KA | 5500 | 5591 | Dep. Logístico | 3 | PEÇ | 97.56
11006511 | RS2000 CONVERSOR OPTICO RS232 | 5500 | 5591 | Dep. Logístico | 45 | PEÇ | 1887.04
11006512 | MÓDULO RS2000 INTERFACE MULTIFUNÇÃO(2TX) | 5500 | 5591 | Dep. Logístico | 10 | PEÇ | 1044.7
11006513 | CABO COMUN SERVSWITCH FTP 0,5M | 5500 | 5591 | Dep. Logístico | 124 | PEÇ | 4150.91
11006931 | TP 11,5KV 60:100:1 0,3P200 1EN EX 500VA | 5500 | 5591 | Dep. Logístico | 3 | PEÇ | 5832.68
11007115 | UNIDADE REMOTA COMUNICAÇAO-URC-TAD-E | 5500 | 5591 | Dep. Logístico | 28 | PEÇ | 9243.09
11007149 | CABO COM SERIAL RS232-DB9FXCSE 1,5M | 5500 | 5591 | Dep. Logístico | 6 | PEÇ | 1262.33
11007395 | DISPLAY REMOTO LITE BLUETHOOTH-SU RS2000 | 5500 | 5591 | Dep. Logístico | 45 | PEÇ | 35033.74
11007396 | MODULO RS2000 B-FIBER | 5500 | 5591 | Dep. Logístico | 24 | PEÇ | 11665.98
11007421 | CONVERSOR RS2000 SU/POF | 5500 | 5591 | Dep. Logístico | 226 | PEÇ | 11495.28
11007695 | RELE SUPERVISOR DISJUNTOR TREETECH CBS | 5500 | 5591 | Dep. Logístico | 4 | PEÇ | 3400
11007723 | TRAFO COR 15KV EXT 400~1000-5-5A | 5500 | 5591 | Dep. Logístico | 3 | PEÇ | 2630.99
11007733 | RESISTOR FIO AJUST 8~16 OHM 10% 500W | 5500 | 5591 | Dep. Logístico | 4 | PEÇ | 1105.81
11007812 | GABINETE RS2000 MULTI LITE | 5500 | 5591 | Dep. Logístico | 5 | PEÇ | 2174.27
11007813 | PLACA RS2000 ETHERNET MULTI LITE | 5500 | 5591 | Dep. Logístico | 8 | PEÇ | 12149.84
11007852 | ARRUELA ELETRODUTO RD AL 2" BSP | 5500 | 5591 | Dep. Logístico | 1000 | PEÇ | 954.61
11008001 | CABO RS2000 SERIAL FLAT DB9 FXF | 5500 | 5591 | Dep. Logístico | 9 | PEÇ | 301.16
11008071 | CHAVE SEC MAN 1P 34,5KV 800A MH AV S/L | 5500 | 5591 | Dep. Logístico | 3 | PEÇ | 0.03
11008491 | GRAMPO GUIA DESCIDA CABO OPGW | 5500 | 5591 | Dep. Logístico | 23 | PEÇ | 1058
11008493 | CONJUNTO CORDOALHA ATERRAMENTO CABO 4/0 | 5500 | 5591 | Dep. Logístico | 21 | CJ | 1050
11008541 | ABRIGO METEOROLÓGICO MEDIÇÃO TEMPERATURA | 5500 | 5591 | Dep. Logístico | 3 | PEÇ | 2413.26
30000193 | CONEC PARAF FEND BZ 2/0AWGx6-2/0AWG | 5500 | 5591 | Dep. Logístico | 9 | PEÇ | 108.57
30000198 | CAIXA DERIV ALUMINIO RET SIMP LR 2 " | 5500 | 5591 | Dep. Logístico | 8 | PEÇ | 292.72
30000243 | ELO FUSIVEL DISTRIBUICO K 6A | 5500 | 5591 | Dep. Logístico | 443 | PEÇ | 1500.62
30000244 | ELO FUSIVEL DISTRIBUICO K 8A | 5500 | 5591 | Dep. Logístico | 239 | PEÇ | 888.6
30000245 | ELO FUSIVEL DISTRIBUICO K 10A | 5500 | 5591 | Dep. Logístico | 447 | PEÇ | 1661.95
30000246 | ELO FUSIVEL DISTRIBUICO K 15A | 5500 | 5591 | Dep. Logístico | 3320 | PEÇ | 12343.76
30000247 | ELO FUSIVEL DISTRIBUICO K 20A | 5500 | 5591 | Dep. Logístico | 257 | PEÇ | 955.53
30000249 | ELO FUSIVEL DISTRIBUICO K 25A | 5500 | 5591 | Dep. Logístico | 1483 | PEÇ | 7911.8
30000251 | ELO FUSIVEL DISTRIBUICO K 30A | 5500 | 5591 | Dep. Logístico | 1254 | PEÇ | 6924.59
30000252 | ELO FUSIVEL DISTRIBUICO K 40A | 5500 | 5591 | Dep. Logístico | 444 | PEÇ | 2546.46
30000253 | ELO FUSIVEL DISTRIBUICO K 50A | 5500 | 5591 | Dep. Logístico | 694 | PEÇ | 4612.11
30000257 | ELO FUSIVEL DISTRIBUICO H 5A | 5500 | 5591 | Dep. Logístico | 2124 | PEÇ | 7196.12
30000258 | ELO FUSIVEL DISTRIBUICO K 12A | 5500 | 5591 | Dep. Logístico | 1520 | PEÇ | 5651.36
30000259 | ELO FUSIVEL DISTRIBUICO H 3A | 5500 | 5591 | Dep. Logístico | 2087 | PEÇ | 7070.76
30000261 | ELO FUSIVEL DISTRIBUICO H 2A | 5500 | 5591 | Dep. Logístico | 1220 | PEÇ | 4133.36
30000275 | CHUMBADOR EXPANS S/PARAF 19,7 X 50mm M12 | 5500 | 5591 | Dep. Logístico | 171 | PEÇ | 773.9
30000385 | PARAFUSO PRISIONEIRO M12X1,75 COMP 100MM | 5500 | 5591 | Dep. Logístico | 152 | PEÇ | 2213.72
30000388 | PARAFUSO CAB SEX M12x45mm 2AR POR BRONZE | 5500 | 5591 | Dep. Logístico | 340 | PEÇ | 3015.56
30000408 | BUCHA FIXAÇÃO NYLON TIPO S-6 | 5500 | 5591 | Dep. Logístico | 2089 | PEÇ | 118.36
30000761 | MACACAO PROT CONTRA ABELHAS TAM M | 5500 | 5591 | Dep. Logístico | 6 | PEÇ | 661.06
30000763 | MACACAO PROT CONTRA ABELHAS TAM G | 5500 | 5591 | Dep. Logístico | 21 | PEÇ | 2161.51
30000771 | BOLSA P/ LUVA E MANGA ISOL | 5500 | 5591 | Dep. Logístico | 28 | PEÇ | 1042.92
30000924 | PROTETOR AURICULAR TIPO CONCHA | 5500 | 5591 | Dep. Logístico | 9 | PEÇ | 338.6
30000926 | PROTETOR AURICULAR TIPO PLUG | 5500 | 5591 | Dep. Logístico | 82 | PAR | 191.84
30000990 | PINO DE TOPO ACO CARB 15 KV 389 MM | 5500 | 5591 | Dep. Logístico | 666 | PEÇ | 12483.87
30001098 | PORTA FUSIVEL C 15,0KV 100A 10KA | 5500 | 5591 | Dep. Logístico | 1131 | PEÇ | 78689.32
30001112 | FITA ISOLANTE ADESIVA | 5500 | 5591 | Dep. Logístico | 2133 | ROL | 13150.59
30001290 | MANGA ISOL BORR TIPO II CL2 TAM G LJ | 5500 | 5591 | Dep. Logístico | 7 | PAR | 3112.15
30001291 | MANGA ISOL BORR TIPO II CL2 TAM M LJ | 5500 | 5591 | Dep. Logístico | 16 | PAR | 7172.88
30001320 | LACO LATERAL PARA COND. AL. 4 AWG | 5500 | 5591 | Dep. Logístico | 114 | PEÇ | 226.82
30001321 | LACO LATERAL DP COND. AL. 410MM 4AWG | 5500 | 5591 | Dep. Logístico | 32 | PEÇ | 104.52
30001433 | LUVA BORR NITRILICA TAM9,5 | 5500 | 5591 | Dep. Logístico | 3 | PAR | 20.83
30001434 | BANDEIROLA SINALIZACAO C/ CABO | 5500 | 5591 | Dep. Logístico | 7 | PEÇ | 40.65
30001435 | BANDEIROLA SINALIZACAO S/ CABO | 5500 | 5591 | Dep. Logístico | 49 | PEÇ | 256.67
30001454 | LUVA COBERTURA LUVA ISOL N9,5 | 5500 | 5591 | Dep. Logístico | 14 | PAR | 255.36
30001455 | LUVA COBERTURA LUVA ISOL N10 | 5500 | 5591 | Dep. Logístico | 38 | PAR | 693.12
30001456 | LUVA COBERTURA LUVA ISOL N10,5 | 5500 | 5591 | Dep. Logístico | 3 | PAR | 54.72
30001969 | Cordoalha ACO 3/16" 7 FIOS | 5500 | 5591 | Dep. Logístico | 5800 | PEÇ | 8951.14
30002004 | LUVA COBERTURA LUVA ISOL N10,5 CL4 | 5500 | 5591 | Dep. Logístico | 9 | PAR | 164.16
30002214 | BOTINA SEG ELETRICISTA N37 | 5500 | 5591 | Dep. Logístico | 7 | PAR | 507.63
30002215 | BOTINA SEG ELETRICISTA N38 | 5500 | 5591 | Dep. Logístico | 43 | PAR | 3128.24
30002216 | BOTINA SEG ELETRICISTA N39 | 5500 | 5591 | Dep. Logístico | 43 | PAR | 3171.8
30002217 | BOTINA SEG ELETRICISTA N40 | 5500 | 5591 | Dep. Logístico | 122 | PAR | 8980.06
30002218 | BOTINA SEG ELETRICISTA N41 | 5500 | 5591 | Dep. Logístico | 76 | PAR | 5590.91
30002219 | BOTINA SEG ELETRICISTA N42 | 5500 | 5591 | Dep. Logístico | 54 | PAR | 3982.58
30002220 | BOTINA SEG ELETRICISTA N43 | 5500 | 5591 | Dep. Logístico | 61 | PAR | 4498.99
30002221 | BOTINA SEG ELETRICISTA N44 | 5500 | 5591 | Dep. Logístico | 8 | PAR | 588.9
30002222 | BOTINA SEG ELETRICISTA N45 | 5500 | 5591 | Dep. Logístico | 5 | PAR | 368.06
30002243 | PERNEIRA SEG MAT SINTETICO | 5500 | 5591 | Dep. Logístico | 7 | PAR | 93.55
30002475 | TALABARTE POSIC 2M GIRO CORDA ULTRA SAFE | 5500 | 5591 | Dep. Logístico | 6 | PEÇ | 1274.45
30002484 | TRAVA QUEDAS LEAL | 5500 | 5591 | Dep. Logístico | 25 | PEÇ | 5632.19
30002485 | FREIO DESCENSOR EDDY AUTOBLOCANTE | 5500 | 5591 | Dep. Logístico | 10 | PEÇ | 400
30002486 | MOSQUETAO MET 25KN | 5500 | 5591 | Dep. Logístico | 14 | PEÇ | 1122
30002616 | CARNEIRA C/ JUGULAR FAZ TRAC P/ CAPACETE | 5500 | 5591 | Dep. Logístico | 8 | PEÇ | 182.86
30002628 | CAPACETE SEG ABA FRONTAL BR | 5500 | 5591 | Dep. Logístico | 29 | PEÇ | 1204.55
30002655 | LUVA ISOL BORR TIPO II CL4 TAM9,5 | 5500 | 5591 | Dep. Logístico | 16 | PAR | 12700.12
30002656 | LUVA ISOL BORR TIPO II CL4 TAM10 | 5500 | 5591 | Dep. Logístico | 28 | PAR | 21323.51
30002833 | LUVA BORR NITRILICA TAM10 | 5500 | 5591 | Dep. Logístico | 4 | PAR | 15.81
30002834 | LUVA BORR NITRILICA TAM10,5 | 5500 | 5591 | Dep. Logístico | 3 | PAR | 14.41
30002908 | CONJUNTO IMPERMEAVEL P/ CHUVA TAM P | 5500 | 5591 | Dep. Logístico | 4 | CJ | 759.75
30002909 | CONJUNTO IMPERMEAVEL P/ CHUVA TAM M | 5500 | 5591 | Dep. Logístico | 28 | PEÇ | 5320
30002910 | CONJUNTO IMPERMEAVEL P/ CHUVA TAM G | 5500 | 5591 | Dep. Logístico | 21 | PEÇ | 3990
30002911 | CONJUNTO IMPERMEAVEL P/ CHUVA TAM GG | 5500 | 5591 | Dep. Logístico | 15 | PEÇ | 2850
30002963 | MACACAO PROT CONTRA AGENTE QUIM TAM M | 5500 | 5591 | Dep. Logístico | 3 | PEÇ | 333
30002964 | MACACAO PROT CONTRA AGENTE QUIM TAM G | 5500 | 5591 | Dep. Logístico | 3 | PEÇ | 333
30002966 | MACACAO PROT CONTRA AGENTE QUIM TAM XG | 5500 | 5591 | Dep. Logístico | 3 | PEÇ | 333
30003014 | TALABARTE DUPLO Y LEAL | 5500 | 5591 | Dep. Logístico | 8 | PEÇ | 320
30003023 | PROTETOR SOLAR FPS 60 120G | 5500 | 5591 | Dep. Logístico | 520 | PEÇ | 8190.11
30003039 | KIT PROTETOR FACIAL | 5500 | 5591 | Dep. Logístico | 34 | CJ | 3179.82
30003041 | BOLSA PARA CAPACETE C/ VISEIRA | 5500 | 5591 | Dep. Logístico | 17 | PEÇ | 628.51
30003042 | LANTERNA DE CAPACETE LED | 5500 | 5591 | Dep. Logístico | 19 | PEÇ | 902.88
30003053 | LENTE PROTETOR FACIAL VD | 5500 | 5591 | Dep. Logístico | 8 | PEÇ | 4447.95
30003115 | FITA REFLET SINALIZ CANTEIRO C CARRETILH | 5500 | 5591 | Dep. Logístico | 4 | PEÇ | 363.39
30003223 | CAMISA OPER ANTI-CHAMA TAM P | 5500 | 5591 | Dep. Logístico | 74 | PEÇ | 10386.81
30003225 | CALCA OPER ANTI-CHAMA TAM P | 5500 | 5591 | Dep. Logístico | 38 | PEÇ | 4812.51
30003232 | CINTO NYLON P/ CALCA | 5500 | 5591 | Dep. Logístico | 13 | PEÇ | 185.6
30003303 | DISJUNTOR MONOPOLAR 32A BT | 5500 | 5591 | Dep. Logístico | 2230 | PEÇ | 12229.89
30003308 | DISJUNTOR BIPOLAR 40A BT | 5500 | 5591 | Dep. Logístico | 5 | PEÇ | 246.49
30003311 | DISJUNTOR BT TERMOM BIP 50A 220/380VCA | 5500 | 5591 | Dep. Logístico | 175 | PEÇ | 3239.26
30003312 | DISJUNTOR BT TERMOM BIP 70A 220/380VCA | 5500 | 5591 | Dep. Logístico | 19 | PEÇ | 492.48
30003313 | DISJUNTOR BT TERMOM MONO 10A 120/240V | 5500 | 5591 | Dep. Logístico | 1010 | PEÇ | 4011.28
30003314 | DISJUNTOR MONOPOLAR 50A BT | 5500 | 5591 | Dep. Logístico | 2566 | PEÇ | 19666.78
30003326 | CAVALOTE ACO 19X131X106MM 160KN F-1240 | 5500 | 5591 | Dep. Logístico | 90 | PEÇ | 4153.5
30003327 | SUPORTE CHAVE SEC 1P INCLINADA ACO | 5500 | 5591 | Dep. Logístico | 72 | PEÇ | 2536.14
30003329 | SUPORTE T ACO 540X10MM | 5500 | 5591 | Dep. Logístico | 199 | PEÇ | 7395.6
30003331 | SUPORTE INSTAL EQUIP TIPO I DIAM 240MM | 5500 | 5591 | Dep. Logístico | 216 | PEÇ | 15130.35
30003332 | KIT CONEXO REDE PROT CA 185MM2 444754-2 | 5500 | 5591 | Dep. Logístico | 166 | PEÇ | 3986.39
30003333 | CINTA POSTE CIRCULAR B-14 AC 140MM | 5500 | 5591 | Dep. Logístico | 347 | PEÇ | 4736.94
30003335 | AFASTADOR ARMACAO SEC 500X700MM ACO | 5500 | 5591 | Dep. Logístico | 76 | PEÇ | 7622.29
30003337 | HASTE ANCORA ACO 20MM 2400MM 7800DAN | 5500 | 5591 | Dep. Logístico | 169 | PEÇ | 8869.63
30003339 | HASTE ATERR ACO CANTON 25X25X5X2000MM | 5500 | 5591 | Dep. Logístico | 3609 | PEÇ | 106256.26
30003340 | MANILHA ACO 16X75X22MM 120KN F-1201 | 5500 | 5591 | Dep. Logístico | 927 | PEÇ | 21744.56
30003341 | MAO FRANCESA PERF DUPL V ACO 45X45X5MM | 5500 | 5591 | Dep. Logístico | 262 | PEÇ | 14568.61
30003342 | MO FRANCESA PLANA AL 32X6X726MM | 5500 | 5591 | Dep. Logístico | 2 | PEÇ | 31.18
30003346 | CINTA POSTE CIRCULAR 510MM ACO | 5500 | 5591 | Dep. Logístico | 62 | PEÇ | 1126.54
30003347 | PINO ISOL ACO CRUZ MET 46KV 20X35X295MM | 5500 | 5591 | Dep. Logístico | 237 | PEÇ | 3579.87
30003348 | SUPORTE L ACO PERFIL U ETPR-T-A4- | 5500 | 5591 | Dep. Logístico | 260 | PEÇ | 16267.26
30003352 | ESPACADOR REDE COMP LOSANG 50 e 185MM2 | 5500 | 5591 | Dep. Logístico | 166 | PEÇ | 3187.61
30003353 | CINTA REGULAVEL CIRCULAR TIPO BAP-3 ACO | 5500 | 5591 | Dep. Logístico | 26 | PEÇ | 598
30003354 | SUPORTE L ACO 2 FUROS | 5500 | 5591 | Dep. Logístico | 133 | PEÇ | 1722.04
30003360 | EMENDA PREF TOTAL CAA 266,8MCM AMAR | 5500 | 5591 | Dep. Logístico | 16 | PEÇ | 1098.75
30003362 | EMENDA PREF TOTAL CAA 4/0AWG VERM | 5500 | 5591 | Dep. Logístico | 49 | PEÇ | 2263.8
30003363 | EMENDA PREF TOTAL CAA 4AWG LARANJA | 5500 | 5591 | Dep. Logístico | 44 | PEÇ | 283.69
30003364 | LACO PR#F TOPO CAA 336,4MCM DIAM 60mm | 5500 | 5591 | Dep. Logístico | 3 | PEÇ | 10.51
30003366 | SECCIONADOR PREF CERCA 2,6-3mm | 5500 | 5591 | Dep. Logístico | 279 | PEÇ | 687.92
30003367 | ALCA PREF CABO COBERTO CA 50MM2 -15kV | 5500 | 5591 | Dep. Logístico | 3117 | PEÇ | 9850.29
30003371 | ALÇA PREF ESTAI ACO 7,9MM PRETO GDE-1106 | 5500 | 5591 | Dep. Logístico | 21 | PEÇ | 118.86
30003382 | ALCA PREF SERVICO 16 MM | 5500 | 5591 | Dep. Logístico | 21942 | PEÇ | 15399.27
30003386 | EMENDA PREF TOTAL CAA 556,5MCM VERDE | 5500 | 5591 | Dep. Logístico | 40 | PEÇ | 9655.79
30003390 | LACO ROLDANA P/CABO ACO 3x2,25mm 45mm | 5500 | 5591 | Dep. Logístico | 3140 | PEÇ | 2654.87
30003392 | ARMADURA PREF CAB AL CA 336,4MCM AR-0128 | 5500 | 5591 | Dep. Logístico | 1570 | PEÇ | 51205.82
30003394 | ALCA PREF DIST CA CAA 2/0AWG | 5500 | 5591 | Dep. Logístico | 2391 | PEÇ | 5364.34
30003395 | CAPA ISOL 15KV CONEC CUNNHA VERMEL | 5500 | 5591 | Dep. Logístico | 2923 | PEÇ | 15812.8
30003396 | CAPA ISOL 15KV CONEC CUNNHA AZUL | 5500 | 5591 | Dep. Logístico | 3029 | PEÇ | 20536.62
30003406 | CONECTOR D AL COMP CACU4/0 CACU14AWG | 5500 | 5591 | Dep. Logístico | 122 | PEÇ | 157.84
30003410 | TERMINAL ESPADA AL 6-266MCM 2N 602089-0 | 5500 | 5591 | Dep. Logístico | 50 | PEÇ | 794.64
30003411 | CONECTOR D P FEND CU 4-6 MM S/ESP | 5500 | 5591 | Dep. Logístico | 1539 | PEÇ | 2308.97
30003413 | CONECTOR D P FEND CU 8-6 AWG S/ESP | 5500 | 5591 | Dep. Logístico | 13174 | PEÇ | 38973.31
30003414 | CONECTOR D P FEND CU 10-70MM C/ESP | 5500 | 5591 | Dep. Logístico | 141 | PEÇ | 1883.95
30003416 | CONECTOR D P FEND CU 4-50MM C/ESP | 5500 | 5591 | Dep. Logístico | 110 | PEÇ | 911.98
30003418 | CONECTOR TERM C BIM CACAA4AWG CU25MMIT1 | 5500 | 5591 | Dep. Logístico | 28 | PEÇ | 45.26
30003419 | CONECTOR AD T AL CA600-900 CAA477-795 2N | 5500 | 5591 | Dep. Logístico | 4 | PEÇ | 64
30003420 | CONECTOR AD T90õ AL CA336 CAA4/0-336 2F | 5500 | 5591 | Dep. Logístico | 15 | PEÇ | 810.3
30003422 | CONECTOR TERM C BIM CA336-185MM 2N IT6 | 5500 | 5591 | Dep. Logístico | 3 | PEÇ | 19.44
30003423 | CONECTOR TERM C BIM CA CAA 2AWG 2N IT2 | 5500 | 5591 | Dep. Logístico | 11 | PEÇ | 33.73
30003425 | CONECTOR AD T AL 3/4POL 2NEMA | 5500 | 5591 | Dep. Logístico | 4 | PEÇ | 64.16
30003426 | CONECTOR ATER BR HAS 16MM CU 16MM TH58R | 5500 | 5591 | Dep. Logístico | 94 | PEÇ | 191.09
30003428 | CONECTOR CUNHA CN11 | 5500 | 5591 | Dep. Logístico | 22 | PEÇ | 800.5
30003429 | CONECTOR CUNHA CN15 | 5500 | 5591 | Dep. Logístico | 22 | PEÇ | 907.39
30003430 | CONECTOR CUNHA CN14 | 5500 | 5591 | Dep. Logístico | 157 | PEÇ | 2894.63
30003431 | CONECTOR CUNHA CN13 | 5500 | 5591 | Dep. Logístico | 70 | PEÇ | 1414.88
30003436 | CONECTOR CUNHA TIPO XI | 5500 | 5591 | Dep. Logístico | 864 | PEÇ | 2642.33
30003437 | CONECTOR CUNHA RAMAL TIPO IX | 5500 | 5591 | Dep. Logístico | 1301 | PEÇ | 8126.16
30003441 | CONECTOR BORNE ISOL CU 1,5-4MM2 30A | 5500 | 5591 | Dep. Logístico | 9201 | PEÇ | 2387.67
30003442 | CONECTOR EMEN RE CU ISOL 8AWG 500V 30A | 5500 | 5591 | Dep. Logístico | 5 | PEÇ | 54.9
30003444 | CONECTOR PAR CU 2X4/0AWG | 5500 | 5591 | Dep. Logístico | 165 | PEÇ | 4726.26
30003451 | LUVA EMENDA COMP CA 1/0 AWG IT-06 | 5500 | 5591 | Dep. Logístico | 73 | PEÇ | 388.72
30003452 | LUVA EMENDA COMP CA 2 AWG IT-03 | 5500 | 5591 | Dep. Logístico | 275 | PEÇ | 755.89
30003453 | LUVA EMENDA COMP CA 4/0 AWG IT-08 | 5500 | 5591 | Dep. Logístico | 167 | PEÇ | 1435.5
30003454 | LUVA EMENDA COMP CA 4 AWG IT-02 | 5500 | 5591 | Dep. Logístico | 89 | PEÇ | 216.9
30003455 | LUVA EMENDA COMP CA 6 AWG IT-01 | 5500 | 5591 | Dep. Logístico | 90 | PEÇ | 242.51
30003456 | LUVA EMENDA COMP CAA 1/0AWG IT3 | 5500 | 5591 | Dep. Logístico | 277 | PEÇ | 4827.31
30003457 | LUVA EMENDA COMP CAA 2AWG IT2 | 5500 | 5591 | Dep. Logístico | 184 | PEÇ | 1638.67
30003458 | LUVA EMENDA COMP CAA 336,4 IT5 | 5500 | 5591 | Dep. Logístico | 227 | PEÇ | 11217.32
30003459 | LUVA EMENDA COMP CAA 4/0AWG IT4 | 5500 | 5591 | Dep. Logístico | 138 | PEÇ | 2523.77
30003460 | LUVA EMENDA COMP CAA 4AWG IT1 | 5500 | 5591 | Dep. Logístico | 135 | PEÇ | 1029.57
30003461 | LUVA EMENDA COMP CAL 35 MM IT-04 | 5500 | 5591 | Dep. Logístico | 105 | PEÇ | 311.82
30003467 | CONECTOR CUNHA CN16 | 5500 | 5591 | Dep. Logístico | 20 | PEÇ | 307.44
30003469 | CONECTOR D AL COMP CACU2 CAA4 CACU8AWG | 5500 | 5591 | Dep. Logístico | 1480 | PEÇ | 631.37
30003470 | CONECTOR D AL COMP CACUCAA 14-8 1 2/0AWG | 5500 | 5591 | Dep. Logístico | 2118 | PEÇ | 1391.24
30003471 | CONECTOR D T AL CA336,4MCM CA4/0AWG | 5500 | 5591 | Dep. Logístico | 9 | PEÇ | 388.36
30003472 | CONECTOR D T AL CA4/0 CA4/0AWG | 5500 | 5591 | Dep. Logístico | 2 | PEÇ | 104.91
30003476 | LUVA REPARACO COMP CA 4AWG IT1 | 5500 | 5591 | Dep. Logístico | 158 | PEÇ | 1884.99
30003477 | LUVA REPARACO COMP CA 2AWG IT2 | 5500 | 5591 | Dep. Logístico | 29 | PEÇ | 414.37
30003478 | LUVA REPARACO CA CAA 1/0AWG IT3 | 5500 | 5591 | Dep. Logístico | 52 | PEÇ | 679.84
30003479 | LUVA REPARACO CA CAA 4/0AWG IT4 | 5500 | 5591 | Dep. Logístico | 16 | PEÇ | 244.55
30003480 | LUVA REPARACO CA 336,4MCM IT5 | 5500 | 5591 | Dep. Logístico | 120 | PEÇ | 2915.28
30003482 | CURVA EL ACO 90G R LONGO 1POL BSP | 5500 | 5591 | Dep. Logístico | 7 | PEÇ | 33.39
30003483 | CURVA EL PVC 90G R CURTO 1POL BSP | 5500 | 5591 | Dep. Logístico | 6448 | PEÇ | 6321.39
30003484 | CURVA EL PVC 90G R CURTO 3/4POL BSP | 5500 | 5591 | Dep. Logístico | 1202 | PEÇ | 495.02
30003485 | CURVA EL PVC 90G R LONGO 3POL BSP | 5500 | 5591 | Dep. Logístico | 88 | PEÇ | 1048.96
30003486 | LUVA EL PVC RIG 1POL BSP | 5500 | 5591 | Dep. Logístico | 202 | PEÇ | 34.34
30003489 | ARRUELA EL AL 1POL BSP ESTRIADA | 5500 | 5591 | Dep. Logístico | 37876 | PEÇ | 18271.31
30003490 | ARRUELA EL AL 3/4POL BSP ESTRIADA | 5500 | 5591 | Dep. Logístico | 2442 | PEÇ | 724.29
30003491 | ABRACADEIRA DUPLA ACO 3/4POL FURO 6,3MM | 5500 | 5591 | Dep. Logístico | 34332 | PEÇ | 5156
30003493 | BUCHA EL TERM AL 3/4POL BSP | 5500 | 5591 | Dep. Logístico | 11193 | PEÇ | 4678.11
30003494 | ENTRADA LINHA ALIM EL AL LISO 2POL | 5500 | 5591 | Dep. Logístico | 182 | PEÇ | 1262.03
30003495 | ENTRADA LINHA ALIM EL PVC 3/4POL | 5500 | 5591 | Dep. Logístico | 11278 | PEÇ | 19108.59
30003499 | ELETRODUTO RIG PVC BSP 1POL 3M | 5500 | 5591 | Dep. Logístico | 5249 | PEÇ | 34796.28
30003500 | ELETRODUTO RIG PVC BSP 3/4POL 3M | 5500 | 5591 | Dep. Logístico | 7464 | PEÇ | 21134.46
30003504 | CAIXA PLASTICA SOBREP 1DISJ 150X68X54MM | 5500 | 5591 | Dep. Logístico | 4384 | PEÇ | 8108.78
30003510 | CAIXA MED MONO ANTIFURTO NORYL P-980-009 | 5500 | 5591 | Dep. Logístico | 1895 | PEÇ | 27563.89
30003511 | CAIXA MED POLIF ANTIFURTO NORYL P980-009 | 5500 | 5591 | Dep. Logístico | 66 | PEÇ | 1898.07
30003514 | CAIXA DISJUNTOR NORYL MED MONOFASICO | 5500 | 5591 | Dep. Logístico | 2563 | PEÇ | 17669.82
30003527 | IGNITOR LAMP VS100A1000 VMET250-400W220V | 5500 | 5591 | Dep. Logístico | 180 | PEÇ | 1207.72
30003553 | CURVA TUBO PVC AGF 90õ LONGO 3/4" BSP | 5500 | 5591 | Dep. Logístico | 4 | PEÇ | 10.74
30003554 | CURVA TUBO PVC AF 90 LONGO 3 BSP | 5500 | 5591 | Dep. Logístico | 30 | PEÇ | 2235.15
30003555 | NIPLE P/TUBO PVC AF 3/4POL BSP OITAVADO | 5500 | 5591 | Dep. Logístico | 1306 | PEÇ | 1145.72
30003557 | CRUZETA MET 3x3x3/8POLx2600mm TPPR-584 | 5500 | 5591 | Dep. Logístico | 444 | PEÇ | 118353.75
30003558 | CRUZETA MET ACO 5000MM | 5500 | 5591 | Dep. Logístico | 107 | PEÇ | 49664.84
30003560 | PARAFUSO QUAD ACO CARB M16 X 600 MM | 5500 | 5591 | Dep. Logístico | 1246 | PEÇ | 12945.86
30003562 | PARAFUSO QUAD AÇO CARB M16 X 750 MM. | 5500 | 5591 | Dep. Logístico | 459 | PEÇ | 5730.97
30003563 | ARRUELA PRESS AC1070 16,2X27,4X3,35MM | 5500 | 5591 | Dep. Logístico | 568 | PEÇ | 155.25
30003564 | PARAFUSO A ATARR ESC FEN 3X20MM SOB T | 5500 | 5591 | Dep. Logístico | 5782 | PEÇ | 744.77
30003565 | PARAFUSO A ATARR ESC FEN 6X35MM SOB T | 5500 | 5591 | Dep. Logístico | 5524 | PEÇ | 2474.71
30003567 | PARAFUSO CAB Q ZI 16X50MM 2AR POR Q | 5500 | 5591 | Dep. Logístico | 21 | PEÇ | 37.88
30003568 | PARAFUSO CAB Q ZI 20X550MM MT POR Q | 5500 | 5591 | Dep. Logístico | 9 | PEÇ | 130.83
30003570 | PARAFUSO CAB SE BRON 12,7X50MM M T 2AR P | 5500 | 5591 | Dep. Logístico | 255 | PEÇ | 6529.39
30003571 | PARAFUSO CAB SE ZI 12,5X38MM W T POR S | 5500 | 5591 | Dep. Logístico | 707 | PEÇ | 549.34
30003572 | PARAFUSO CAB SE ZI 16X100MM M T 2AR POR | 5500 | 5591 | Dep. Logístico | 8 | PEÇ | 22
30003581 | ARRUELA LISA QUAD ACO ZI 38X3X18MM | 5500 | 5591 | Dep. Logístico | 26910 | PEÇ | 11002.71
30003583 | PARAFUSO CAB AB ZI 12,7X40MM AR POR Q | 5500 | 5591 | Dep. Logístico | 3553 | PEÇ | 4665.92
30003584 | PARAFUSO CAB Q ZI 20X650MM M POR Q | 5500 | 5591 | Dep. Logístico | 14 | PEÇ | 370.96
30003585 | PARAFUSO SEG FIX TAMPA MED M6X1,00X16MM | 5500 | 5591 | Dep. Logístico | 4578 | PEÇ | 11300.12
30003586 | PARAFUSO CAB AB ZI 9,5X30MM AR POR SEXT | 5500 | 5591 | Dep. Logístico | 262 | PEÇ | 119.02
30003588 | FIO ACO 2,77MM (12BWG) CLASSE A | 5500 | 5591 | Dep. Logístico | 274.5 | KG | 2033.75
30003589 | CORDOALHA ACO CARB 7,9MM 7F CL.B AR/HS | 5500 | 5591 | Dep. Logístico | 8780 | M | 20322.4
30003590 | SUPORTE CHAVE SEC 1P INVERTIDA ACO | 5500 | 5591 | Dep. Logístico | 258 | PEÇ | 4738.82
30003591 | BORRACHA SILICONE TRANSPARENTE 50G | 5500 | 5591 | Dep. Logístico | 17043 | PEÇ | 45164.15
30003593 | COMPOSTO ANTI OXIDO 250G | 5500 | 5591 | Dep. Logístico | 43 | PEÇ | 495.64
30003595 | CRUZETA MADEIRA EUC PRES CIRC 6800MM | 5500 | 5591 | Dep. Logístico | 14 | PEÇ | 2807.05
30003597 | CRUZETA MADEIRA EUC PRES CIRC 9050MM | 5500 | 5591 | Dep. Logístico | 4 | PEÇ | 1392.16
30003600 | CRUZETA MADEIRA 90X112,5X2800MM | 5500 | 5591 | Dep. Logístico | 68 | PEÇ | 4814.87
30003623 | LUVA ISOL BORR TIPO II CL0 TAM10,5 | 5500 | 5591 | Dep. Logístico | 25 | PEÇ | 4678.39
30003626 | LUVA ISOL BORR TIPO II CL00 TAM10 | 5500 | 5591 | Dep. Logístico | 12 | PEÇ | 1454.44
30003640 | FITA REFLET SINALIZ CANTEIRO | 5500 | 5591 | Dep. Logístico | 18 | PEÇ | 431.56
30003665 | LUVA ISOL BORR TIPO II CL0 TAM11 | 5500 | 5591 | Dep. Logístico | 10 | PEÇ | 1850.28
30003667 | LUVA ISOL BORR TIPO II CL0 TAM9 | 5500 | 5591 | Dep. Logístico | 27 | PEÇ | 5209.06
30003673 | OCULOS SEG LENTE UNICA POLICARBONATO FM | 5500 | 5591 | Dep. Logístico | 98 | PEÇ | 994.19
30003685 | BOTINA SEG COTURNO ELETRICISTA N37 | 5500 | 5591 | Dep. Logístico | 11 | PEÇ | 740.28
30003686 | BOTINA SEG COTURNO ELETRICISTA N38 | 5500 | 5591 | Dep. Logístico | 16 | PEÇ | 1381.96
30003687 | BOTINA SEG COTURNO ELETRICISTA N39 | 5500 | 5591 | Dep. Logístico | 20 | PEÇ | 1728.3
30003688 | BOTINA SEG COTURNO ELETRICISTA N40 | 5500 | 5591 | Dep. Logístico | 21 | PEÇ | 1814.27
30003689 | BOTINA SEG COTURNO ELETRICISTA N41 | 5500 | 5591 | Dep. Logístico | 31 | PEÇ | 2678.5
30003690 | BOTINA SEG COTURNO ELETRICISTA N42 | 5500 | 5591 | Dep. Logístico | 27 | PEÇ | 2331.52
30003691 | BOTINA SEG COTURNO ELETRICISTA N43 | 5500 | 5591 | Dep. Logístico | 31 | PEÇ | 2685.75
30003704 | CARTUCHO SOLDA N 90 | 5500 | 5591 | Dep. Logístico | 12 | PEÇ | 75.9
30003812 | COPO DESCARTAVEL EM PLASTICO 50ML ABNT | 5500 | 5591 | Dep. Logístico | 55000 | PEÇ | 562.32
30003847 | DISJUNTOR BT TERMOM MONO 50A 127/220V | 5500 | 5591 | Dep. Logístico | 1 | PEÇ | 5.95
30003850 | PARA RAIOS DIS BT 0,6KV 10KA 280V S/CENT | 5500 | 5591 | Dep. Logístico | 35 | PEÇ | 2502.5
30003851 | ISOLADOR BAST POLI CZ 138KV C-B AP MED | 5500 | 5591 | Dep. Logístico | 75 | PEÇ | 17589.82
30003858 | CONECTOR TERM C BIM CACAA1/0 CA/CU50MM3 | 5500 | 5591 | Dep. Logístico | 264 | PEÇ | 897.73
30003859 | CONECTOR TERM C BIM CACAA4/0 CU120MMIT5 | 5500 | 5591 | Dep. Logístico | 61 | PEÇ | 420.3
30003864 | CRUZETA ACO 3500 MM | 5500 | 5591 | Dep. Logístico | 38 | PEÇ | 10886.53
30003869 | PARAFUSO OLHAL ZI 20X300MM M 2 POR Q | 5500 | 5591 | Dep. Logístico | 34 | PEÇ | 671.16
30003870 | PARAFUSO OLHAL ZI 20X450MM M 2 POR Q | 5500 | 5591 | Dep. Logístico | 4 | PEÇ | 264
30003871 | ARRUELA QUAD LISA 58x5mm DI 22mm ZI | 5500 | 5591 | Dep. Logístico | 599 | PEÇ | 847.29
30003878 | BOLSA P/ LUVA ISOL | 5500 | 5591 | Dep. Logístico | 28 | PEÇ | 635.97
30003911 | ARRUELA QUAD LISA 38x3mm DI 18mm AL | 5500 | 5591 | Dep. Logístico | 239 | PEÇ | 709.83
30003928 | CURVA TUBO PVC AF 90 LONGO 2 BSP | 5500 | 5591 | Dep. Logístico | 303 | PEÇ | 3123.96
30003943 | ELETRODUTO RIG PVC BSP 1/2POL 3M | 5500 | 5591 | Dep. Logístico | 9 | PEÇ | 42.21
30003945 | BUCHA EL TERM AL 1 BSP | 5500 | 5591 | Dep. Logístico | 33308 | PEÇ | 19316.89
30004023 | TAMPAO ANTI CORONA AL 1.1/2POL | 5500 | 5591 | Dep. Logístico | 36 | PEÇ | 1458.7
30004050 | LUVA REPARACO CAA 336,4MCM IT6 | 5500 | 5591 | Dep. Logístico | 6 | PEÇ | 157.13
30004143 | LôMPADA FLUORESCENTE COMPACTA 15W | 5500 | 5591 | Dep. Logístico | 6 | PEÇ | 50.78
30004144 | MINI DISJUNTOR BT TERMOM BIP 10A 440VCC | 5500 | 5591 | Dep. Logístico | 18 | PEÇ | 8173.04
30004145 | EMENDA COND CAA 336,4MCM-17,80 A 18,53MM | 5500 | 5591 | Dep. Logístico | 138 | PEÇ | 6987.16
30004173 | CINTO SEG PARAQUEDISTA T1 LEAL | 5500 | 5591 | Dep. Logístico | 17 | PEÇ | 7675.23
30004174 | CINTO SEG PARAQUEDISTA T2 LEAL | 5500 | 5591 | Dep. Logístico | 28 | PEÇ | 12641.57
30004193 | CONDULETE T AL 3/4 POL BSP TAMPA | 5500 | 5591 | Dep. Logístico | 2 | PEÇ | 17.12
30004195 | ABRACADEIRA TIPO COPO 1 ACO SAE 102 | 5500 | 5591 | Dep. Logístico | 28403 | PEÇ | 28119.17
30004493 | LACO PREF TOP ALUMINIZ CA 336,4AWG 60MM | 5500 | 5591 | Dep. Logístico | 30 | PEÇ | 117.81
30004514 | PLACA CIRC.IMPRESSO P/ MONT. DE 4 DIODOS | 5500 | 5591 | Dep. Logístico | 10 | PEÇ | 1640
30004527 | HASTE ATERR ACO CANTON 76,2X76,2X3000MM | 5500 | 5591 | Dep. Logístico | 20 | PEÇ | 6583.96
30004636 | CALCA OPER ANTI-CHAMA TAM EG | 5500 | 5591 | Dep. Logístico | 59 | PEÇ | 7760.2
30004637 | CALCA OPER ANTI-CHAMA TAM G | 5500 | 5591 | Dep. Logístico | 131 | PEÇ | 16175.25
30004638 | CALCA OPER ANTI-CHAMA TAM GG | 5500 | 5591 | Dep. Logístico | 97 | PEÇ | 12667.71
30004639 | CALCA OPER ANTI-CHAMA TAM M | 5500 | 5591 | Dep. Logístico | 14 | PEÇ | 1740.02
30004650 | PARAFUSO OLHAL ZI 20X500MM M 2 POR Q | 5500 | 5591 | Dep. Logístico | 2 | PEÇ | 72.81
30004676 | CAMISA OPER ANTI-CHAMA FEM TAM P | 5500 | 5591 | Dep. Logístico | 4 | PEÇ | 470.8
30004693 | LUVA EMENDA COMP CAA 556,5MCM IT7 | 5500 | 5591 | Dep. Logístico | 54 | PEÇ | 5550.99
30004696 | LUVA REP COMPRESSO CAA 556,5MCM-5403/09 | 5500 | 5591 | Dep. Logístico | 19 | PEÇ | 1041.8
30004697 | LUVA EMENDA COMP P/ CABO CAA EF 101,8 | 5500 | 5591 | Dep. Logístico | 4 | PEÇ | 234.38
30004742 | PINO POLIMRICO PARA ISOLADOR | 5500 | 5591 | Dep. Logístico | 1079 | PEÇ | 15786.52
30004752 | CAMISA OPER ANTI-CHAMA TAM M | 5500 | 5591 | Dep. Logístico | 125 | PEÇ | 17277.4
30004753 | CAMISA OPER ANTI-CHAMA TAM G | 5500 | 5591 | Dep. Logístico | 152 | PEÇ | 22028.49
30004754 | CAMISA OPER ANTI-CHAMA TAM GG | 5500 | 5591 | Dep. Logístico | 98 | PEÇ | 13904.12
30004755 | CAMISA OPER ANTI-CHAMA TAM EG | 5500 | 5591 | Dep. Logístico | 31 | PEÇ | 4440.97
30004798 | JAQUETA OPER ANTI-CHAMA TAM M | 5500 | 5591 | Dep. Logístico | 42 | PEÇ | 15661.16
30004799 | JAQUETA OPER ANTI-CHAMA TAM G | 5500 | 5591 | Dep. Logístico | 47 | PEÇ | 18376.56
30004801 | JAQUETA OPER ANTI-CHAMA TAM GG | 5500 | 5591 | Dep. Logístico | 33 | PEÇ | 12768.13
30004802 | JAQUETA OPER ANTI-CHAMA TAM EG | 5500 | 5591 | Dep. Logístico | 9 | PEÇ | 3496.5
30004803 | ELETRODUTO FLEX PEAD PT 2 | 5500 | 5591 | Dep. Logístico | 27 | PEÇ | 86.38
30004838 | JAQUETA OPER ANTI-CHAMA TAM P | 5500 | 5591 | Dep. Logístico | 36 | PEÇ | 13844.71
30004846 | ELETRODUTO A1010/1020 PESAD SC 6" BSP | 5500 | 5591 | Dep. Logístico | 30 | PEÇ | 10448.47
30004847 | CURVA ELETR ACO 90G R LONGO 6 POL BSP | 5500 | 5591 | Dep. Logístico | 18 | PEÇ | 8278.96
30004941 | CAMISETA GOLA CARECA 100% ALGODAO (P) | 5500 | 5591 | Dep. Logístico | 150 | PEÇ | 3267.26
30004942 | CAMISETA GOLA CARECA 100% ALGODAO (M) | 5500 | 5591 | Dep. Logístico | 74 | PEÇ | 1611.74
30004943 | CAMISETA GOLA CARECA 100% ALGODAO (G) | 5500 | 5591 | Dep. Logístico | 120 | PEÇ | 2376.02
30004944 | CAMISETA GOLA CARECA 100% ALGODAO (GG) | 5500 | 5591 | Dep. Logístico | 50 | PEÇ | 990.01
30004945 | CAMISETA GOLA CARECA 100% ALGODAO (EGG) | 5500 | 5591 | Dep. Logístico | 7 | PEÇ | 138.6
30005144 | CINTO SEG PARAQUEDISTA LV CESTA AER T1 | 5500 | 5591 | Dep. Logístico | 20 | PEÇ | 9528.55
30005145 | CINTO SEG PARAQUEDISTA LV CESTA AER T2 | 5500 | 5591 | Dep. Logístico | 21 | PEÇ | 9989.81
30005241 | CONECTOR D P FEND CU KS-26 (MÁX 70MM2) | 5500 | 5591 | Dep. Logístico | 81 | PEÇ | 429.83
30005405 | LUVA ISOL BORR TIPO II CL2 TAM9,5 | 5500 | 5591 | Dep. Logístico | 17 | PAR | 5210.2
30005406 | LUVA ISOL BORR TIPO II CL2 TAM10 | 5500 | 5591 | Dep. Logístico | 24 | PAR | 6658.73
30006133 | CONECTOR DERIVAÇÃO TIPO KSU26 | 5500 | 5591 | Dep. Logístico | 7 | PEÇ | 108.72
30006223 | ESFERA SINAL DIURNA CABO CAA 556,5MCM | 5500 | 5591 | Dep. Logístico | 3 | PEÇ | 1560.57
30006255 | PARAFUSO A ATARR ESC FEN 3,9X32MM SOB T | 5500 | 5591 | Dep. Logístico | 369884 | PEÇ | 17363.1
30006323 | CAPUZ BALACLAVA NOMEX | 5500 | 5591 | Dep. Logístico | 3 | PEÇ | 737.12
30006344 | PARAFUSO A ATARR ESC FEN 4,8X32MM | 5500 | 5591 | Dep. Logístico | 14 | PEÇ | 1.73
30008356 | GRAMPO U CERCA AÇO 19x10MM (7/8x9") | 5500 | 5591 | Dep. Logístico | 682 | KG | 5634.5
30008544 | CAPACETE SEG ABA FRONTAL AZ | 5500 | 5591 | Dep. Logístico | 3 | PEÇ | 104.44
30008667 | PARAFUSO CAB SEX ZI 1/2"x1" POR ARR | 5500 | 5591 | Dep. Logístico | 650 | PEÇ | 527.44
30008821 | SUPORTE TIPO ARANHA P/ MANGA ISOL | 5500 | 5591 | Dep. Logístico | 9 | PEÇ | 1799.76
30009300 | PARAFUSO CAB AÇO SEXT M16X60MM 2AR POR | 5500 | 5591 | Dep. Logístico | 11513 | UNI | 27228.24
30023964 | TOMADA (PADRÃO 2P+T)10A 127/250V EXT PVC | 5500 | 5591 | Dep. Logístico | 181 | PEÇ | 1393.47
30024300 | TERMINAL TIPO OLHAL 4-6MM | 5500 | 5591 | Dep. Logístico | 270 | PEÇ | 132.3
30024301 | TERMINAL TIPO OLHAL 1,5-2,5M | 5500 | 5591 | Dep. Logístico | 150 | PEÇ | 45
30024415 | CABO COAXIAL RG58 50OHM FIO-CU-NU | 5500 | 5591 | Dep. Logístico | 4158 | M | 11714.47
30024417 | TERMINAL TUBULAR SIMPLES VERMELHO PV1510 | 5500 | 5591 | Dep. Logístico | 2900 | PEÇ | 3122.62
30024463 | CONETOR TNC-MACHO PARA CABO RGC-58 | 5500 | 5591 | Dep. Logístico | 111 | PEÇ | 1365.52
30024464 | ANTENA CELULAR EXT 900MHZ 20DBI | 5500 | 5591 | Dep. Logístico | 30 | UN | 3361.49
30024465 | ANTENA CELULAR EXT 900MHZ 17DBI | 5500 | 5591 | Dep. Logístico | 165 | UN | 15202.73
30024705 | LUVA ISOL BORR TIPO II CL2 TAM9 | 5500 | 5591 | Dep. Logístico | 19 | PAR | 5823.17
30024706 | LUVA ISOL BORR TIPO II CL2 TAM10,5 | 5500 | 5591 | Dep. Logístico | 23 | PAR | 6345.54
30024707 | LUVA ISOL BORR TIPO II CL2 TAM11 | 5500 | 5591 | Dep. Logístico | 1 | PAR | 257.02
30024914 | ENTRADA LINHA ALIM EL PVC 1POL | 5500 | 5591 | Dep. Logístico | 9483 | PEÇ | 13132.59
30024961 | Abraçadeira de náilon 150 mm | 5500 | 5591 | Dep. Logístico | 2446 | CT | 172.53
30024995 | LUVA ISOL BORR TIPO I CL3 TAM9,5 | 5500 | 5591 | Dep. Logístico | 7 | PAR | 11477.41
30025013 | NÍPEL PVC RÍGIDO 1POLx81mm MACHO-MACHO | 5500 | 5591 | Dep. Logístico | 4447 | PEÇ | 3622.48
30025024 | PARAFUSO CAB FENDA LATÃO BSW 3/16"x1" | 5500 | 5591 | Dep. Logístico | 165 | PEÇ | 647.27
30025025 | CONECTOR AD T CU 2,1-8,4MM2 1FURO QA8C-B | 5500 | 5591 | Dep. Logístico | 143 | PEÇ | 264.28
30025125 | CORDOALHA COBREADA 40% 16mm² 7F CL A | 5500 | 5591 | Dep. Logístico | 761.52 | KG | 25046.39
30025200 | DISPOSITIVO PORTA FUSÍVEL 15KV 100A GLV | 5500 | 5591 | Dep. Logístico | 111 | PEÇ | 10229.2
30025262 | PARAFUSO SEG FIX TAMPA MED M6x1x15,8MM | 5500 | 5591 | Dep. Logístico | 1394 | PEÇ | 3420.04
30025340 | PRENSA CABO NYLON D17,5-20MM 3/4" CINZA | 5500 | 5591 | Dep. Logístico | 251 | PEÇ | 719.23
30025396 | CAMISA OPER ANTI-CHAMA FEM TAM G | 5500 | 5591 | Dep. Logístico | 6 | PEÇ | 706.2
30025397 | CAMISA OPER ANTI-CHAMA FEM TAM GG | 5500 | 5591 | Dep. Logístico | 3 | PEÇ | 353.1
30025398 | CAMISA OPER ANTI-CHAMA FEM TAM M | 5500 | 5591 | Dep. Logístico | 6 | PEÇ | 706.2
30025436 | LUVA MALHA PIGMENTADA TAM10 | 5500 | 5591 | Dep. Logístico | 3 | PAR | 3.93
30025442 | PRESILHA ALCA P/ MANGA ISOL | 5500 | 5591 | Dep. Logístico | 23 | PAR | 327.84
30025450 | LENTE PROTETOR FACIAL INC | 5500 | 5591 | Dep. Logístico | 6 | PEÇ | 231.52
30025451 | BUCHA FIXAÇÃO NYLON TIPO S-08 | 5500 | 5591 | Dep. Logístico | 24 | PEÇ | 9.6
30025496 | LUVA SEG SUEDINE TAM10 | 5500 | 5591 | Dep. Logístico | 12 | PAR | 46.11
30025595 | CAMISETA GOLA CARECA CINZA GG | 5500 | 5591 | Dep. Logístico | 12 | PEÇ | 340.2
30025621 | TOMADA TRIF 3P PROV T 32A 220VCA | 5500 | 5591 | Dep. Logístico | 7 | PEÇ | 404.6
30025657 | CONECTOR EL FLEX LATÃO 3" BSP M-GR | 5500 | 5591 | Dep. Logístico | 48 | PEÇ | 3334.38
30025658 | CONECTOR EL FLEX LATÃO 3" BSP F-GR | 5500 | 5591 | Dep. Logístico | 8 | PEÇ | 624.47
30025659 | CONECTOR FIX RT LT 3" F BSP | 5500 | 5591 | Dep. Logístico | 28 | PEÇ | 1871.72
30025695 | ELETRODUTO FLEXIVEL ESP AC 3" | 5500 | 5591 | Dep. Logístico | 34 | M | 1010.8
30025728 | LUVA ISOL BORR TIPO I CL2 TAM8,5 | 5500 | 5591 | Dep. Logístico | 5 | PAR | 4970.31
30025729 | LUVA ISOL BORR TIPO I CL2 TAM9 | 5500 | 5591 | Dep. Logístico | 10 | PAR | 9940.62
30025730 | LUVA ISOL BORR TIPO I CL2 TAM9,5 | 5500 | 5591 | Dep. Logístico | 10 | PAR | 9940.62
30025731 | LUVA ISOL BORR TIPO I CL2 TAM10 | 5500 | 5591 | Dep. Logístico | 12 | PAR | 11928.75
30025732 | LUVA ISOL BORR TIPO I CL2 TAM10,5 | 5500 | 5591 | Dep. Logístico | 14 | PAR | 13905.92
30025733 | LUVA ISOL BORR TIPO I CL2 TAM11 | 5500 | 5591 | Dep. Logístico | 7 | PAR | 6932.19
30025805 | CONECTOR EL FLEX LATÃO 2" BSP F-FX | 5500 | 5591 | Dep. Logístico | 13 | PEÇ | 411.51
30025806 | CONECTOR EL FLEX LATÃO 2" BSP F-GR | 5500 | 5591 | Dep. Logístico | 10 | PEÇ | 365.6
30025807 | CONECTOR EL FLEX LATÃO 2" BSP M-GR | 5500 | 5591 | Dep. Logístico | 17 | PEÇ | 628.56
30025874 | CONECTOR FIX RT LT 3" M BSP | 5500 | 5591 | Dep. Logístico | 8 | PEÇ | 597.15
30025907 | FREIO ABS ALUMINIO | 5500 | 5591 | Dep. Logístico | 24 | PEÇ | 11135.32
30025944 | DISJUNTOR BIPOLAR TERMOMAGNETICO 16A | 5500 | 5591 | Dep. Logístico | 5 | PEÇ | 170
30025945 | TALABARTE FITA TUBULAR | 5500 | 5591 | Dep. Logístico | 16 | PEÇ | 2034.91
30025958 | MINI DISJUNTOR BIPOLAR 10A BT | 5500 | 5591 | Dep. Logístico | 2 | PEÇ | 111
30026007 | CALCA OPER ANTI-CHAMA TAM EGG | 5500 | 5591 | Dep. Logístico | 18 | PEÇ | 2337.03
30026037 | CALCA OPER ANTI-CHAMA TAM EGGG | 5500 | 5591 | Dep. Logístico | 8 | PEÇ | 994.88
30026038 | CAMISA OPER ANTI-CHAMA TAM EGG | 5500 | 5591 | Dep. Logístico | 6 | PEÇ | 886.89
30026315 | RELE BIESTAVEL BF3-125VCC | 5500 | 5591 | Dep. Logístico | 14 | PEÇ | 15553.22
30026322 | BUCHA REDUÇÃO PVC ROSCAVEL 2"X1.1/2" | 5500 | 5591 | Dep. Logístico | 12 | PEÇ | 228
30026376 | SOQUETE PORCELANA E40 1464B LORENZETTI | 5500 | 5591 | Dep. Logístico | 38 | PEÇ | 532
30026377 | PRENSA CABO TERMO-PLÁSTIC D13-16MM CINZA | 5500 | 5591 | Dep. Logístico | 7 | PEÇ | 37.18
30026378 | CONECTOR BORNE ISOL CU 16MM2 30A 600V | 5500 | 5591 | Dep. Logístico | 3 | PEÇ | 81.25
30026379 | CAIXA CEGA C/TAMPA TERMOPLÁ 154x110x70mm | 5500 | 5591 | Dep. Logístico | 9 | PEÇ | 286.51
30026380 | CAPACITOR SURTO POL MET 630V 0,47MICRO-F | 5500 | 5591 | Dep. Logístico | 28 | PEÇ | 196.07
30026381 | CAIXA LIGAÇÃO C/TAMPA ALUMINIO TIPO X | 5500 | 5591 | Dep. Logístico | 7 | PEÇ | 264.63
30026383 | PARAFUSO CAB AÇO SEXT 12X30MM 2AR POR | 5500 | 5591 | Dep. Logístico | 307 | PEÇ | 373.49
30026384 | PARAFUSO CAB AÇO SEXT 12X40MM 2AR POR | 5500 | 5591 | Dep. Logístico | 168 | PEÇ | 229.53
30026385 | PARAFUSO CAB AÇO SEXT M16X85MM 2AR POR | 5500 | 5591 | Dep. Logístico | 538 | PEÇ | 2106.57
30026386 | PARAFUSO CAB AÇO QUAD M16X250MM 2AR POR | 5500 | 5591 | Dep. Logístico | 39 | PEÇ | 393.55
30026387 | PARAFUSO CAB AÇO FENDA M3X30MM SOBERBA | 5500 | 5591 | Dep. Logístico | 184 | PEÇ | 20.24
30026388 | BUCHA FIXAÇÃO NYLON TIPO S-4 | 5500 | 5591 | Dep. Logístico | 145 | PEÇ | 15.95
30026455 | VOLTIMETRO IND 0-80KV 96x96mm | 5500 | 5591 | Dep. Logístico | 2 | PEÇ | 576.6
30026456 | BASE PARA RELE BF3 MONTAGEM TRILHO DIN | 5500 | 5591 | Dep. Logístico | 20 | PEÇ | 2906.02
30026494 | BATERIA SELADA 12V 12AH | 5500 | 5591 | Dep. Logístico | 4 | PEÇ | 542.52
30026657 | CAIXA PLASTICA SOBREP 2DISJ | 5500 | 5591 | Dep. Logístico | 60 | PEÇ | 772.62
30026658 | PLAFON PLASTICO BRANC E27 100W | 5500 | 5591 | Dep. Logístico | 203 | PEÇ | 668.35
30026659 | CAIXA PAS PRED SOB TPLAS 2X4" | 5500 | 5591 | Dep. Logístico | 316 | PEÇ | 517.6
30026660 | INTERRUPTOR TRIPLO SIMPLES 10A/250V | 5500 | 5591 | Dep. Logístico | 93 | PEÇ | 1226
30026661 | CAIXA PAS PRED EMB TPLAS 4X4" | 5500 | 5591 | Dep. Logístico | 236 | PEÇ | 461.78
30026662 | ELETRODUTO FLEX PVC AM S/ROSCA 16MM | 5500 | 5591 | Dep. Logístico | 2570 | M | 2269.79
30026673 | ABRACADEIRA C/TRAVA 1/2" PVC BR | 5500 | 5591 | Dep. Logístico | 936 | PEÇ | 1474.52
30026946 | LUVA ISOL BORR TIPO II CL0 TAM8,5 | 5500 | 5591 | Dep. Logístico | 5 | PEÇ | 943.2
30026947 | LUVA ISOL BORR TIPO II CL0 TAM9,5 | 5500 | 5591 | Dep. Logístico | 24 | PEÇ | 4630.27
30026948 | LUVA ISOL BORR TIPO II CL0 TAM10 | 5500 | 5591 | Dep. Logístico | 37 | PEÇ | 6969.94
30026955 | LUVA ISOL BORR TIPO II CL4 TAM9 | 5500 | 5591 | Dep. Logístico | 4 | PEÇ | 2837.78
30026956 | LUVA ISOL BORR TIPO II CL4 TAM11 | 5500 | 5591 | Dep. Logístico | 2 | PEÇ | 1495.43
30026967 | CONECTOR SINDAL 812 | 5500 | 5591 | Dep. Logístico | 23 | UN | 214.12
30027170 | CAMISETA MALHA ANTI-CHAMA LV MT TAM P | 5500 | 5591 | Dep. Logístico | 44 | PEÇ | 6119.69
30027171 | CAMISETA MALHA ANTI-CHAMA LV MT TAM M | 5500 | 5591 | Dep. Logístico | 47 | PEÇ | 6447.31
30027172 | CAMISETA MALHA ANTI-CHAMA LV MT TAM G | 5500 | 5591 | Dep. Logístico | 37 | PEÇ | 5060.25
30027183 | CAMISETA MALHA ANTI-CHAMA LV MT TAM GG | 5500 | 5591 | Dep. Logístico | 46 | PEÇ | 6437.9
30027184 | CAMISETA MALHA ANTI-CHAMA LV MT TAM XG | 5500 | 5591 | Dep. Logístico | 10 | PEÇ | 1428.31
30027248 | CAIXA DISJ SOBR 135X185X100MM 1DIN | 5500 | 5591 | Dep. Logístico | 41 | PEÇ | 845.88
30027249 | DISJUNTOR TERM 2P 32A 440V | 5500 | 5591 | Dep. Logístico | 37 | PEÇ | 1539.38
30027251 | DISJUNTOR TERM 1P 10A 440V | 5500 | 5591 | Dep. Logístico | 96 | PEÇ | 914.24
30027252 | DISJUNTOR TERM 2P 32A 440V | 5500 | 5591 | Dep. Logístico | 47 | PEÇ | 470.33
30027479 | ELETRODUTO CORRUGADO PEAD PT 4" | 5500 | 5591 | Dep. Logístico | 38 | M | 420.29
30027495 | CONECTOR EL FLEX LATÃO 1.1/2" BSP M-GR | 5500 | 5591 | Dep. Logístico | 92 | PEÇ | 2659.37
30027499 | ELETRODUTO FLEXIVEL ESP AC 1.1/2" S/C | 5500 | 5591 | Dep. Logístico | 137 | M | 1692.36
30027584 | PARAFUSO CAB SEXT AÇO INOX M8X70MM | 5500 | 5591 | Dep. Logístico | 1164 | PEÇ | 3264.45
30027779 | ABRAÇADEIRA TIPO COPO 2" AÇO SAE 1020 | 5500 | 5591 | Dep. Logístico | 554 | PEÇ | 886.4
30027865 | TALABARTE POSIC 2M CORDA LEAL | 5500 | 5591 | Dep. Logístico | 22 | PEÇ | 7405.46
30027866 | TALABARTE POSIC 3M CORDA LEAL | 5500 | 5591 | Dep. Logístico | 7 | PEÇ | 999.62
30027869 | TALABARTE POSIC 3M FITA ULTRA SAFE | 5500 | 5591 | Dep. Logístico | 1 | PEÇ | 223.79
30027870 | TRAVA QUEDAS ULTRA SAFE | 5500 | 5591 | Dep. Logístico | 4 | PEÇ | 1574.72
30027899 | MODULO CPU MEDIDOR ELSTER | 5500 | 5591 | Dep. Logístico | 3 | PEÇ | 4920.67
30027900 | RADIO DIGITAL RF MEDIDOR ELSTER | 5500 | 5591 | Dep. Logístico | 27 | PEÇ | 8017.23
30027916 | PROTETOR NUCA PESCOCO ORELHAS | 5500 | 5591 | Dep. Logístico | 125 | PEÇ | 3199.72
30028024 | LUVA ISOL BORR TIPO I CL1 TAM9 | 5500 | 5591 | Dep. Logístico | 7 | PAR | 5378.8
30028025 | LUVA ISOL BORR TIPO I CL1 TAM10 | 5500 | 5591 | Dep. Logístico | 10 | PAR | 7684
30028026 | LUVA ISOL BORR TIPO I CL1 TAM11 | 5500 | 5591 | Dep. Logístico | 7 | PAR | 5378.8
30028063 | OCULOS SEG LENTE UNICA POLICARBONATO INC | 5500 | 5591 | Dep. Logístico | 79 | PEÇ | 801.45
30028072 | LUVA POLIAMIDA BANHO NITRILICO N9 | 5500 | 5591 | Dep. Logístico | 9 | PAR | 37.21
30028168 | TALABARTE P/ CINTO LV CESTA AER | 5500 | 5591 | Dep. Logístico | 14 | PEÇ | 1745.33
30028193 | CAIXA DISJUNTOR NORYL MEDIDOR POLIFÁSICO | 5500 | 5591 | Dep. Logístico | 8 | PEÇ | 213.56
30028194 | PROTETOR CRUZETA POLIM CONTRA PÁSSAROS | 5500 | 5591 | Dep. Logístico | 69 | PEÇ | 210.65
30028211 | NÍPEL PVC RÍGIDO 3" MACHO-MACHO | 5500 | 5591 | Dep. Logístico | 4 | PEÇ | 75.56
30028244 | CONECTOR AD T BR CU70MM2 1F 8,5MM | 5500 | 5591 | Dep. Logístico | 10 | PEÇ | 173.25
30028321 | ANTENA CELULAR 3G 17DB/18DB | 5500 | 5591 | Dep. Logístico | 79 | PEÇ | 8663.69
30028333 | CABO COBRE BLINDADO 0,6/1kV 3x1,50mm² | 5500 | 5591 | Dep. Logístico | 143 | M | 869.87
30028386 | ALÇA PREF SERVIÇO CABO ISOLADO 10/16MM² | 5500 | 5591 | Dep. Logístico | 6801 | PEÇ | 5406.1
30028387 | ALÇA PREF SERVIÇO CABO ISOLADO 25MM² LJ | 5500 | 5591 | Dep. Logístico | 373 | PEÇ | 345.5
30028388 | ALÇA PREF SERVIÇO CABO ISOLADO 35MM² VM | 5500 | 5591 | Dep. Logístico | 1938 | PEÇ | 4230.46
30028389 | ALÇA PREF SERVIÇO CABO ISOLADO 70MM² PT | 5500 | 5591 | Dep. Logístico | 18767 | PEÇ | 70667.14
30028563 | CONECTOR ATER CU CORD TUB 32MM | 5500 | 5591 | Dep. Logístico | 2 | PEÇ | 109.76
30028565 | LUVA COMPRESSAO AL 70MM² COMP 234MM | 5500 | 5591 | Dep. Logístico | 222 | PEÇ | 1702.74
30028579 | CONECTOR 4 DERIVACOES | 5500 | 5591 | Dep. Logístico | 394 | PEÇ | 7740.17
30028581 | CONECTOR TERM ESTRANGUL TIPO 1 1FURO | 5500 | 5591 | Dep. Logístico | 547 | PEÇ | 8309.95
30028603 | CABO RS2000 ÓPTICO CALIBRÁVEL RS232 ABNT | 5500 | 5591 | Dep. Logístico | 58 | PEÇ | 7778.08
30028604 | CALIBRADOR RS2000 OTRD | 5500 | 5591 | Dep. Logístico | 17 | PEÇ | 8003.58
30028606 | LAMPADA DE LED E27 12W 100/140VCC | 5500 | 5591 | Dep. Logístico | 7 | PEÇ | 149.16
30028607 | CONECTOR EMENDA COTOVELO 45º AL 1.1/2P | 5500 | 5591 | Dep. Logístico | 17 | PEÇ | 1972.14
30028608 | ADAPTADOR PORC SOQ E40 X E27 | 5500 | 5591 | Dep. Logístico | 40 | PEÇ | 139.23
30028722 | SECAO 7 - VARA DE MANOBRA TELESCOPICA | 5500 | 5591 | Dep. Logístico | 2 | PEÇ | 452.8
30028755 | TERMINAL COMPRESSÃO BI METALI 70mm² PINO | 5500 | 5591 | Dep. Logístico | 2940 | PEÇ | 6248.09
30028756 | TERMINAL COMPRESSÃO BI METALI 50mm² PINO | 5500 | 5591 | Dep. Logístico | 94 | PEÇ | 423.41
30028757 | TERMINAL COMPRESSÃO BI METALI 35mm² PINO | 5500 | 5591 | Dep. Logístico | 100 | PEÇ | 310.7
30028758 | TERMINAL COMPRESSÃO BI METALI 70,00mm²1F | 5500 | 5591 | Dep. Logístico | 100 | PEÇ | 363.83
30028759 | TERMINAL COMPRESSÃO BI METALI 50,00mm²1F | 5500 | 5591 | Dep. Logístico | 98 | PEÇ | 239.96
30028760 | TERMINAL COMPRESSÃO BI METALI 35,00mm²1F | 5500 | 5591 | Dep. Logístico | 100 | PEÇ | 136.29
30028761 | CAIXA DERIVAÇÃO 600 x 400 x 250mm | 5500 | 5591 | Dep. Logístico | 7 | PEÇ | 3381.12
30028762 | PROTETOR DE EMENDA ANTI-FURTO | 5500 | 5591 | Dep. Logístico | 1346 | PEÇ | 112130.26
30028770 | RELÉ AUX. DISPARO RÁPIDO 125VCC 4 CONT. | 5500 | 5591 | Dep. Logístico | 14 | PEÇ | 3741.29
30028773 | PROTETOR DE CABO DE BT | 5500 | 5591 | Dep. Logístico | 2067 | PEÇ | 185762.73
30028775 | MANTA ASFÁLTICA | 5500 | 5591 | Dep. Logístico | 1525 | PEÇ | 140300
30028803 | FIBRA ÓTICA 2FO, TERM ST-PC 62/125um 10m | 5500 | 5591 | Dep. Logístico | 9 | UN | 3786.04
30028804 | FIBRA ÓTICA 2FO, TERM ST-PC 62/125um 15m | 5500 | 5591 | Dep. Logístico | 15 | UN | 6623.63
30028805 | FIBRA ÓTICA 2FO, TERM ST-PC 62/125um 20m | 5500 | 5591 | Dep. Logístico | 3 | UN | 1037.31
30028812 | FIBRA ÓTICA 4FO, TERM ST-PC 62/125um 55m | 5500 | 5591 | Dep. Logístico | 1 | UN | 607.04
30028813 | FIBRA ÓTICA 4FO, TERM ST-PC 62/125um 60m | 5500 | 5591 | Dep. Logístico | 1 | UN | 629.74
30028815 | FIBRA ÓTICA 4FO, TERM ST-PC 62/125um 70m | 5500 | 5591 | Dep. Logístico | 1 | UN | 671.57
30028851 | CONDULETE X AL 1.1/2POL BSP C/ TAMPA | 5500 | 5591 | Dep. Logístico | 6 | PEÇ | 190.52
30028857 | FITA ISOLANTE ADESIVA VERMELHA | 5500 | 5591 | Dep. Logístico | 5 | PEÇ | 150
30028858 | FITA ISOLANTE ADESIVA CINZA | 5500 | 5591 | Dep. Logístico | 5 | PEÇ | 150
30028882 | AFASTADOR METÁLICO P FIXAR CAIXA SMC | 5500 | 5591 | Dep. Logístico | 50 | PEÇ | 14436.69
30028926 | PROTETOR SOLAR FPS30 C/ REPELENTE 120G | 5500 | 5591 | Dep. Logístico | 95 | UN | 1503.66
30028927 | REPELENTE CONTRA INSETOS 120ML | 5500 | 5591 | Dep. Logístico | 20 | UN | 304.04
30028933 | CAIXA TANQUINHO MONOFÁSICA | 5500 | 5591 | Dep. Logístico | 16 | PEÇ | 614.58
30028934 | CAIXA TANQUINHO POLIFÁSICA | 5500 | 5591 | Dep. Logístico | 76 | PEÇ | 8937.88
30028955 | CALCA PROT P/ MOTOSSERRISTA TAM GG | 5500 | 5591 | Dep. Logístico | 1 | UN | 220.12
30028956 | CALCA PROT P/ MOTOSSERRISTA TAM G | 5500 | 5591 | Dep. Logístico | 16 | UN | 4283.86
30028957 | CALCA PROT P/ MOTOSSERRISTA TAM M | 5500 | 5591 | Dep. Logístico | 9 | UN | 2030.5
30028958 | CALCA PROT P/ MOTOSSERRISTA TAM P | 5500 | 5591 | Dep. Logístico | 6 | UN | 1320.74
30028960 | COLETE REFLETIVO SINALIZ TAM G | 5500 | 5591 | Dep. Logístico | 7 | UN | 114.82
30028961 | COLETE REFLETIVO SINALIZ TAM GG | 5500 | 5591 | Dep. Logístico | 7 | UN | 113.7
30028962 | COLETE REFLETIVO SINALIZ TAM M | 5500 | 5591 | Dep. Logístico | 7 | UN | 113.92
30028963 | COLETE REFLETIVO SINALIZ TAM P | 5500 | 5591 | Dep. Logístico | 14 | UN | 398.99
30028964 | PLACA SINALIZ PVC P/ PEDESTRE | 5500 | 5591 | Dep. Logístico | 23 | UN | 729.14
30028965 | TALABARTE DUPLO CORDA | 5500 | 5591 | Dep. Logístico | 8 | UN | 1479.9
30028975 | ARMORCAST 4,5M | 5500 | 5591 | Dep. Logístico | 62 | UNI | 8214.71
30028976 | MANTA DE BORRACHA | 5500 | 5591 | Dep. Logístico | 689 | UNI | 47922.11
30028984 | ALCA PREF CABO COBERTO CA 70MM2 - 15KV | 5500 | 5591 | Dep. Logístico | 969 | PEÇ | 4724.11
30029013 | ESFERA SINALIZ DIURNA CABO OPGW 13,4mm | 5500 | 5591 | Dep. Logístico | 11 | PEÇ | 9044.75
30029032 | PLACA SIN (NAO OPERE ESTE EQUIPAMENTO) | 5500 | 5591 | Dep. Logístico | 1 | UN | 42.39
30029054 | PARAFUSO ESP AL MA M16X2MM 450MM | 5500 | 5591 | Dep. Logístico | 11 | PEÇ | 1089
30029056 | PARAFUSO ESP AL MA M16X2MM 550MM | 5500 | 5591 | Dep. Logístico | 8 | PEÇ | 924
30029057 | PARAFUSO ESP AL MA M16X2MM 600MM | 5500 | 5591 | Dep. Logístico | 10 | PEÇ | 1320
30029064 | GRAMPO ANC FIBERLIGN OPGW 13,38a13,62mm | 5500 | 5591 | Dep. Logístico | 14 | PEÇ | 4820.29
30029153 | CINTA POSTE CIRCULAR B-50 AC 500MM | 5500 | 5591 | Dep. Logístico | 23 | PEÇ | 1334.89
30029203 | MOCHILA ACOND KIT TRABALHO ALTURA | 5500 | 5591 | Dep. Logístico | 24 | PEÇ | 5149.08
30029219 | CONECTOR PARAF FEND D 4-25MM2 KSU-22 | 5500 | 5591 | Dep. Logístico | 2 | PC | 13.86
30029274 | ALCA AL PREF DIST CA 336,4 AWG | 5500 | 5591 | Dep. Logístico | 100 | PEÇ | 1940.4
30029277 | ALCA AL PREF DIST CABO NU 50 MM2 | 5500 | 5591 | Dep. Logístico | 11 | PEÇ | 38.75
30029279 | ALCA AL PREF DIST CA CAA 1/0AWG | 5500 | 5591 | Dep. Logístico | 713 | PEÇ | 4694.03
30029280 | ALCA AL PREF DIST CA CAA 2AWG | 5500 | 5591 | Dep. Logístico | 143 | PEÇ | 689.46
30029281 | ALCA AL PREF DIST CA CAA 4/0AWG | 5500 | 5591 | Dep. Logístico | 15 | PEÇ | 165.47
30029282 | ALCA AL PREF DIST CABO NU 35 MM2 | 5500 | 5591 | Dep. Logístico | 20 | PEÇ | 62.37
30029284 | ALCA AL PREF DIST CABO NU 16 MM2 | 5500 | 5591 | Dep. Logístico | 87 | PEÇ | 190.87
30029286 | ALCA AL PREF DIST CABO ISOL 10/16MM2 | 5500 | 5591 | Dep. Logístico | 1855 | PEÇ | 4934.26
30029287 | ALCA AL PREF DIST CABO ISOL 25MM2 | 5500 | 5591 | Dep. Logístico | 175 | PEÇ | 353.72
30029288 | ALCA AL PREF DIST CABO ISOL 35MM2 | 5500 | 5591 | Dep. Logístico | 739 | PEÇ | 3725.78
30029289 | ALCA AL PREF DIST CABO ISOL 70MM2 | 5500 | 5591 | Dep. Logístico | 543 | PEÇ | 4218.9
30029375 | CABO OPTICO | 5500 | 5591 | Dep. Logístico | 32 | PEÇ | 3657.94
30029376 | FONTE DE ALIMENTACAO MONOFASICA | 5500 | 5591 | Dep. Logístico | 14 | PEÇ | 2735.04
30029377 | SENSOR DE PORTA | 5500 | 5591 | Dep. Logístico | 150 | PEÇ | 1757.24
30029421 | SELO LACRACAO EDP POLICARBONATO AZUL | 5500 | 5591 | Dep. Logístico | 12300 | PEÇ | 4830.2
30029422 | SELO SEG SEMI BARR BRANCO | 5500 | 5591 | Dep. Logístico | 19300 | PEÇ | 63477.7
30029433 | SELO LACRACAO STC POLICARBONATO LARANJA | 5500 | 5591 | Dep. Logístico | 188185 | PEÇ | 73796.02
30029457 | ESFERA SIN DIUR CABO OPGW 14,1 a 16,0MM | 5500 | 5591 | Dep. Logístico | 24 | PEÇ | 20300.64
30029503 | TERMINAL OLHAL 16MM | 5500 | 5591 | Dep. Logístico | 255 | PEÇ | 256.27
30029504 | TERMINAL OLHAL 35MM | 5500 | 5591 | Dep. Logístico | 1325 | PEÇ | 2478.01
30029505 | TERMINAL OLHAL 70MM | 5500 | 5591 | Dep. Logístico | 265 | PEÇ | 1107.34
30029519 | CONJ ANC FIBERLING OPGW 11,27a11,54mm | 5500 | 5591 | Dep. Logístico | 4 | PEÇ | 3029.64
30029521 | CONJ SUSP FIBERLING OPGW 11,16a11,63mm | 5500 | 5591 | Dep. Logístico | 6 | PEÇ | 2482.74
30029522 | CRUZETA RESERVA TECNICA CABO OPGW | 5500 | 5591 | Dep. Logístico | 1 | PEÇ | 305.62
30029526 | VOLTIMETRO INDIC.SIMPLES ESCALA 0-150KV | 5500 | 5591 | Dep. Logístico | 1 | PEÇ | 250
30029527 | DISJUNTOR MONOPOLAR 63A 5KA BT DIN | 5500 | 5591 | Dep. Logístico | 15 | PEÇ | 102.75
30029568 | DISJUNTOR MONOPOLAR 06 A DIAM 35MM | 5500 | 5591 | Dep. Logístico | 4 | UN | 30.58
30029569 | DISJUNTOR BIPOLAR 06A DIAM 35MM | 5500 | 5591 | Dep. Logístico | 2 | UN | 50.82
30029570 | DISJUNTOR BIPOLAR 10A DIAM 35MM | 5500 | 5591 | Dep. Logístico | 1 | UN | 23.3
30029571 | DISJUNTOR BIPOLAR 20A DIAM 35MM | 5500 | 5591 | Dep. Logístico | 2 | UN | 50.82
30029572 | RELE AUXILIAR UNIV 127/220, 11 PINOS | 5500 | 5591 | Dep. Logístico | 2 | UN | 195.8
30029573 | BASE UNIV P/ RELE, 11 PINOS, DIAM 35MM | 5500 | 5591 | Dep. Logístico | 2 | UN | 20.24
30029574 | CANALETA CINZA PVC 50X50X2000MM, TIPO HD | 5500 | 5591 | Dep. Logístico | 4 | UN | 168.52
30029575 | FIO FLEX ISOLADO CU FLEX 1MM PRETO | 5500 | 5591 | Dep. Logístico | 200 | M | 96
30029576 | FIO FLEX ISOLADO CU FLEX 1,5MM PRETO | 5500 | 5591 | Dep. Logístico | 100 | M | 70
30029577 | FIO FLEX ISOLADO CU FLEX 2,5MM PRETO | 5500 | 5591 | Dep. Logístico | 200 | M | 180
30029580 | FIO FLEX ISOL CU FLEX 4MM VERDE/AMARELO | 5500 | 5591 | Dep. Logístico | 200 | M | 282
30029581 | TERMINAL TIPO ILHOIS PINO TUB 1,5MM | 5500 | 5591 | Dep. Logístico | 60 | UN | 12
30029582 | TERMINAL TIPO ILHOIS PINO TUB 2,5 MM | 5500 | 5591 | Dep. Logístico | 128 | UN | 37.6
30029583 | TERMINAL TP ILHOIS PINO TUB 1,5MM DUPLO | 5500 | 5591 | Dep. Logístico | 35 | UN | 10.49
30029584 | TERMINAL TP ILHOIS PINO TUB 2,5MM DUPLO | 5500 | 5591 | Dep. Logístico | 106 | UN | 25.59
30029585 | TERMINAL TIPO ILHOIS PINO TUB 4MM | 5500 | 5591 | Dep. Logístico | 40 | UN | 6.78
30029587 | TERMINAL TIPO OLHAL 2,5-5 MM(AZUL) | 5500 | 5591 | Dep. Logístico | 25 | UN | 4.69
30029589 | TERMINAL TIPO OLHAL 6-5 MM(AMARELO) | 5500 | 5591 | Dep. Logístico | 215 | UN | 72.52
30029594 | TERMINAL TIPO PINO 2,5-12 MM (AZUL) | 5500 | 5591 | Dep. Logístico | 50 | UN | 13.39
30029597 | BUCHA EXPANSAO S6 COM PARAFUSO 3,5X40MM | 5500 | 5591 | Dep. Logístico | 100 | UN | 24
30029598 | BUCHA EXPANSAO S8 COM PARAFUSO 4,5X50 MM | 5500 | 5591 | Dep. Logístico | 50 | UN | 19
30029599 | BUCHA EXPANSAO S10 COM PARAFUSO 5,5X60MM | 5500 | 5591 | Dep. Logístico | 70 | UN | 40.6
30029605 | CURVA PVC 90 GRAUS ROSCAVEL 3/4 PRETO | 5500 | 5591 | Dep. Logístico | 10 | UN | 8.25
30029606 | CURVA PVC 90 GRAUS ROSCAVEL 1 1/2 PRETO | 5500 | 5591 | Dep. Logístico | 10 | UN | 28.49
30029607 | LUVA PVC PARA EMENDA ROSCAVEL 3/4 PRETO | 5500 | 5591 | Dep. Logístico | 10 | UN | 3.96
30029608 | LUVA PVC P/ EMENDA SOLDAVEL 3/4 MM CINZA | 5500 | 5591 | Dep. Logístico | 10 | UN | 16.39
30029609 | LUVA PVC P/ EMENDA ROSCAVEL 1 1/2 PRETO | 5500 | 5591 | Dep. Logístico | 10 | UN | 8.69
30029611 | ABRACADEIRA METAL 1 1/2 | 5500 | 5591 | Dep. Logístico | 15 | UN | 8.25
30029617 | POSTE FINAL P/ BORNE PADRAO DIN SKEW35 | 5500 | 5591 | Dep. Logístico | 15 | UN | 29.7
30029618 | TAMPA FINAL PROTE FASE P/ BORNE PADRAO | 5500 | 5591 | Dep. Logístico | 20 | UN | 33
30029620 | CONECTOR/BORNE MONTAGEM EM TRILHO PADRAO | 5500 | 5591 | Dep. Logístico | 15 | UN | 107.25
30029623 | ABRACADEIRA INSULOK TIPO T25L - BRANCA | 5500 | 5591 | Dep. Logístico | 50 | UN | 5.5
30029624 | ABRACADEIRA INSULOK TIPO T80I - BRANCA | 5500 | 5591 | Dep. Logístico | 200 | UN | 39.6
30029625 | FIXADOR PVC AUTO ADESIVO DUPL FACE NA | 5500 | 5591 | Dep. Logístico | 45 | UN | 24.65
30029654 | AMORTECEDOR VIBRAÇÃO PREF 8,3 A 11,72MM | 5500 | 5591 | Dep. Logístico | 51 | PEÇ | 1725.13
30029657 | CONVERSOR FO - SERIAL - 2812MRX0 | 5500 | 5591 | Dep. Logístico | 47 | PEÇ | 62437.89
30029736 | CONECT PERF ISO 16-95 mm2 X NU 4-4/0 AWG | 5500 | 5591 | Dep. Logístico | 3142 | PEÇ | 56084.7
30029949 | CONJ SUSP FIBERLING OPGW 13,62 a 14,20mm | 5500 | 5591 | Dep. Logístico | 2 | PEÇ | 1002.88
30029957 | CONJ ANC FIBERLING OPGW 14,04 A 14,26MM | 5500 | 5591 | Dep. Logístico | 2 | PEÇ | 1891.16
30029959 | AMORTECEDOR VIBRAÇÃO OPGW 11,73a14,31 MM | 5500 | 5591 | Dep. Logístico | 37 | PEÇ | 1550.65
30029993 | CPU CONCENTRADOR SECUNDARIO NG | 5500 | 5591 | Dep. Logístico | 10 | PEÇ | 15087.53
30029994 | CPU CONCENTRADOR PRIMARIO | 5500 | 5591 | Dep. Logístico | 77 | PEÇ | 112370.35
30030010 | CRUZETA FIB VIDRO 90X112,5MM 5000MM | 5500 | 5591 | Dep. Logístico | 90 | PEÇ | 31630.5
30030066 | EMENDA AUTOMATICA 2AWG/4AWG/50MM² VERM | 5500 | 5591 | Dep. Logístico | 74 | PEÇ | 4258.35
30030067 | EMENDA AUTOMATICA 1/0AWG/2/0AWG/70MM² CZ | 5500 | 5591 | Dep. Logístico | 22 | PEÇ | 1696.69
30030068 | EMENDA AUTOMATICA 4/0AWG PRETA | 5500 | 5591 | Dep. Logístico | 23 | PEÇ | 2456.05
30030069 | EMENDA AUTOMATICA 336,4MCM/185MM² VERDE | 5500 | 5591 | Dep. Logístico | 27 | PEÇ | 5125.68
30030076 | ALCA PRE-FORMADA PARA CABO OPDC 69,9KN | 5500 | 5591 | Dep. Logístico | 210 | UN | 4099.1
30030083 | CONJ SOLD MET ANC ADAP EST ARACATIBA | 5500 | 5591 | Dep. Logístico | 15 | KG | 1500
30030154 | PRATELEIRA NORMAL 2U | 5500 | 5591 | Dep. Logístico | 2 | UN | 140
50001461 | MODULO ISOL. ANALOG. IAN8(5150) P/OSCIL. | 5500 | 5591 | Dep. Logístico | 1 | PEÇ | 2024.72
50001462 | MODULO ISOL. DIG. IDG(5103) P/ OSCILOP. | 5500 | 5591 | Dep. Logístico | 1 | PEÇ | 2371.22
50002292 | BUCHA FIXAÇÃO NYLON TIPO S-8 | 5500 | 5591 | Dep. Logístico | 38399 | PEÇ | 3326.4
50003353 | LAMPADA LED BIVOLT BASE E27 - 10W | 5500 | 5591 | Dep. Logístico | 13975 | PEÇ | 115718.06
[5 empty] | 59 | CJ | 26448785.7
[5 empty] | 2446 | CT
[5 empty] | 608 | JG
[5 empty] | 129577.111 | KG
[5 empty] | 313 | KIT
[5 empty] | 720720.919 | M
[5 empty] | 869 | PAR
[5 empty] | 2 | PC
[5 empty] | 2182 | ROL
[5 empty] | 1780558 | PEÇ
[5 empty] | 1998 | UN
[5 empty] | 12264 | UNI